## Directory
北京ABB电气传动系统有限公司
交直流传动产品价目表
The Sales Price List of ABB Beijing Drive Systems Co., Ltd.
文档编号(Document Number)：IAB-SM-PD-20100101-A-1.0
ACS800
传动及内装可选项
ACS550 Price
ACS55 Price
DCS400 Price
ACS350 Price
产品资料
ACS800
外装可选项
其它费用
Other Charges
2010-VA版
价格说明(Price Indication)
&
标准货期(Delivery Period)
ACS510 Price
CompAC Option
最新变动
Change History
ACSM1
ACS150 Price
ACS550/510-07
ACS310 Price
DCS800 Price

## change history
改版后的主要变化(Changes from Previous Version)
2010-A 版(2010年1月1日起生效) |  | Prepared by:Yang Zhaohui
产品组 | 版本之变化 | 变化之特征
ACS55 | RFDT-01下线 | 不再销售
| ACS50-IFAB-1下线 | 不再销售
ACS150 | 1.1-3kW4档产品价格调整
| EMC滤波器型号下线，改为LRFI滤波器 | 新的LRFI滤波器型号
给出制动电阻防护外罩的具体型号及对应关系
ACS310 | 全系列价格调整
| 模块订货代号更新 | 所有模块
单独列出ACS310适用可选件
ACS350 | ACS350 IP66系列订货代号更新并给出价格
| ACS355和ACS355 IP66 | 预计释放时间为2010年4月
| ACS/H-CP-EXT-IP66下线 | 不再销售
释放OPMP-01&MREL-01&MPOW-01&SREA-01
释放USB-Serial Adapter
| EMC滤波器型号下线，改为LRFI滤波器 | 新的LRFI滤波器型号
ACS510 | R6功率扩容模块 | 释放160kW模块ACS510-01-290A-4及其相关选件
| 表价格调整 | 全系列
释放OPMP-01
ACS550 | R6功率扩容模块 | 释放160kW模块ACS550-01-290A-4及其相关选件
| 表价格调整 | 全系列
释放OPMP-01
增加MFDT-01
释放USB-serial Adapter
Comp-AC Option | 以上所有产品组的可选件价格均统一移入本组 | 表价格调整
ACS510/550-07 | ACS5X0-07-290A-4 | 新产品释放
ACS800-01/04 | R6功率扩容模块 | 释放160kW模块ACS800-01/04-0205-3及其相关选件
(R2-R6) | R6功率扩容模块 | 释放200kW模块ACS800-01/04-0255-5及其相关选件
表价格调整
ACS800-04 | 400V R7 | 价格上调
(R7-R8) | 表价格调整
| 对于H356(引出直流正负母排)的描述进一步细化 | 要注意区分对于07柜体和04模块之不同
ACS800-04P | 外形尺寸为R7的产品全部下线 | 包括400V,500V和690V
表价格调整
ACS800-02 | 外形尺寸为R7的产品全部下线 | 包括400V,500V和690V
表价格调整
| R6功率扩容产品 | 释放160kW模块ACS800-07-0205-3及其相关选件
ACS800-07 | R6功率扩容产品 | 释放200kW模块ACS800-07-0255-5及其相关选件
(R5-R8) | 外形尺寸为R7的产品(除ACS800-07-0260-7外)全部下线 | 包括400V,500V和690V
表价格调整
ACS800-07P | 外形尺寸为R7的产品全部下线 | 包括400V,500V和690V
表价格调整
ACS800-11 | 表价格调整
ACS800-31 | 表价格调整
ACS800-17/37 | 表价格调整
| 软件部分移入内装可选项组 | 销售系数同各产品内装可选项组
| 对主从软件附带光纤的标准长度予以明确 | 模块长2米，柜体长5米
| 释放永磁同步软件 | N677和N679
| 释放新绞盘控制软件 Winch Control | N698
ACS800 | 正弦波滤波器组价格统一至ACS800-07内装可选项+E206
External Option | RLON-01适配器 | 价格下调
| 释放新的PC工具软件 | DriveAnalyzer&DriveBrowser
| 3ABD64433202(DriveOPC KIT)描述变化 | 标配发货改为USB标准接口
| 3ABD64259971(NPLC-03C)下线 | 不再销售
| 释放新以太网协议模块 | REPL-01&RECA-01
ACSM1 | 释放FIO-21和新应用软件Winder Program & Winder/Inline Library
部分订货代号更新
DCS400 | 无变化
DCS800 | DCS800产品组加入本价格表
传动产品价格说明 | ACS800-04 R7 400V模块的标准发货期 | R7模块不再有现货库存
产品资料 | 增加ACS310，ACS5000等相关手册
其它费用 | 中铁快运 | 增加部分新站点
| 空运 | 增加部分新站点；部分运费调整
| 重量表 | 更新
2009-A 版（2009年1月1日） |  | 已被替代
2008-A 版（2008年1月1日） |  | 已被替代
2007-B 版（2007年4月1日） |  | 已被替代
2007-A 版（2007年1月1日） |  | 已被替代
Vesion D版（2006年7月1日） |  | 已被替代
Vesion C版（2006年4月1日） |  | 已被替代

## Price Indication
传动产品价格说明
ABB Drive Products Sales Price Indication
1. 所附价格表仅供ABB传动分销商、系统集成商使用。
The price list just for ABB drive Distributor and System Integrator.
2. 以上价格包括17％的增值税。
The sales price includes 17%VAT.
3. 本价格表未列的可选项，请向ABB公司销售市场部有关部门查询。
Please inquiry to CNIAB S&M Dept. if options exclude in sales price form.
4. 若人民币汇率发生变化或ABB原生产厂家方面价格调整时，本公司保留对此价格表更改的权利。
If RMB occurs fluctuations in exchange or ABB manufacture transfer price changed, CNIAB reserve
the right to adjust price.
5. 交货期（Delivery Period）
1) 正常交货期（Normal Delivery Period）
| 产品名称 Name | 正常交货期 Normal Delivery Period (week)
1 | ACS55 | 4-6周
2 | ACS150 | 380V现货；否则4-6周
3 | ACS310 | 380V现货；否则4-6周
4 | ACS350 | 380V现货；否则4-6周
5 | ACS510-01 | 现货；否则1-4周
6 | ACS550-01 | 现货；否则1-4周
7 | ACS550/510-07标准柜体 | 8周
8 | ACS800-01/04-(R2-R6)-3 | 现货；否则1-4周
9 | ACS800-04-(R7-R8)-3标准产品 | R8现货(R7无库存)；否则4-6周
10 | ACS800-04-(R7-R8)-3+D150(制动斩波器) | 4-6周
11 | ACS800-04P | 现货改装1周；否则4-6周
12 | ACS800-01/04非标准模块 | 5-7周
13 | ACS800-11/31 | 4-6周
14 | ACS800-07-3标准柜体(R8及以下) | 5-7周
15 | ACS800-07P-3 标准柜体 | 5-7周
16 | ACS800-07(R8及以下)/07P非标准柜体 | 6-8周
17 | ACS800-17(R6)/37(R6) | 6-8周
18 | ACS800-07大功率 (n*D4+n*R8i)柜体/17/37 | 8-12周
19 | ACS800-02 | 8-12周
20 | ACS800多传动 | 询问销售部
21 | ACS1000 | 20周
22 | DCS400 | 4-6周
23 | DCS800 | 4-8周
24 | 电机和变压器 (Motor & Transformer) | 20周
25 | ACSM1 | 3-4周
2) 当订货批量较大或遇特殊情况，请及时与ABB公司联系以确定交货期。
If place high volume purchase order or in special case，please contact ABB and confirm delivery time.
6. 交货地点：北京ABB电气传动系统有限公司 (Ex works Beijing Incoterm 2000 )。
Delivery term: CNIAB, delivered Ex Works Beijing (Incoterms 2000).
7. 付款方式：详见分销协议。
Payment terms: please see distributor agreement relevant chapter.
8. 调试：以上价格不包括调试费。
Commissioning: the sales prices exclude commissioning fee.
9. 保质期：自制造之日起24个月。
Warranty period: within twenty four (24) months from the date of manufacture.
10. 有效期：本价格表从2010年1月1日起生效，并取代以往价格表。如有新的价格表时，本价格表将自行终止。
Effective period: The price list effective from January-1st,2010 and it will replace earlier price list.
If ABB releases new sales price, this one will automatically become invalid.
11. 其他条款：其他条款及条件依照《北京ABB电气传动系统有限公司标准销售条款及条件》执行。
Other terms: Other terms and conditions act on < TERMS & CONDITIONS OF SALE FOR
THE PRODUCTS OF ABB BEIJING DRIVE SYSTEMS CO., LTD>.

## ACS55
ACS55部件传动系列变频器产品价目
（单相输入，三相输出）输入电压：AC200V~240V；频率: 50/60Hz；防护等级IP20
Code No. | Type | I (A) | PN (kW) | Price | Frame | Installation
产品代号 | 产品型号 | 额定输出电流 | 额定电机功率 | 价格（元） | 规格 | 安装方式
内置标配EMC滤波器
3ABD68878331 | ACS55-01E-01A4-2 | 1.4 | 0.18 | 1900 | A
3ABD68878349 | ACS55-01E-02A2-2 | 2.2 | 0.37 | 2150 |  | 壁挂安装
3ABD68878357 | ACS55-01E-04A3-2 | 4.3 | 0.75 | 2550 | B | 或
3ABD68878365 | ACS55-01E-07A6-2 | 7.6 | 1.5 | 3350 | D | DIN导轨卡装
3ABD68878373 | ACS55-01E-09A8-2 | 9.8 | 2.2 | 3800
ACS55可选项 Option
Type | Option Name |  |  | Used for |  |  | Price
产品型号 | 可选项名称 |  |  | 适用型号 |  |  | 价格（元）
ACS50-POT | ACS55 Potentiometer Set of 8 pcs |  |  | All ACS55 Series
| ACS55可选电位计（8件套装） |  |  | 所有ACS55系列
ACS50-CLIP | ACS55 Mounting Clip Set of 50 pcs |  |  | Framesize A&B
| ACS55安装卡夹（50件套装） |  |  | 外型尺寸A&B
RFDT-02 | DriveConfig kit with USB cable |  |  | All ACS55 Series |  |  | 转主菜单选
| 编程软件和适配器（与计算机是USB接口） |  |  | 所有ACS55系列 |  |  | CompAC
ACS-CHK-B3 | Output choke（输出电抗器） |  |  | ACS55-01E-01A4-2 |  |  | Option
ACS55-01E-02A2-2
ACS55-01E-04A3-2
ACS-CHK-C3 | Output choke（输出电抗器） |  |  | ACS55-01E-07A6-2
ACS55-01E-09A8-2
CHK-A1 | Input choke（输入电抗器） |  |  | ACS55-01E-01A4-2
ACS55-01E-02A2-2
CHK-B1 | Input choke（输入电抗器） |  |  | ACS55-01E-04A3-2
CHK-C1 | Input choke（输入电抗器） |  |  | ACS55-01E-07A6-2
CHK-D1 | Input choke（输入电抗器） |  |  | ACS55-01E-09A8-2

## ACS150
ACS150部件传动系列变频器产品价目
输入电压: 单相AC200V~240V（标配固定式控制盘；防护等级IP20）
Code No. | Type | I2N (A) | PN (kW) |  | Price | Size | Brake Chopper
产品代号 | 产品型号 | 额定输出电流 | 额定电机功率 |  | 价格 (元) | 规格 | 制动斩波器
3ABD68864488 | ACS150-01E-02A4-2 | 2.4 | 0.37 |  | 2200 | R0 | 内含
3ABD68865573 | ACS150-01E-04A7-2 | 4.7 | 0.75 |  | 2500 | R1
3ABD68865719 | ACS150-01E-06A7-2 | 6.7 | 1.1 |  | 2900
3ABD68865743 | ACS150-01E-07A5-2 | 7.5 | 1.5 |  | 3200 | R2
3ABD68865760 | ACS150-01E-09A8-2 | 9.8 | 2.2 |  | 3600
输入电压: 三相AC380V~480V（标配固定式控制盘；防护等级IP20）
Code No. | Type | I2N (A) | PN (kW) |  | Price | Size | Brake Chopper
产品代号 | 产品型号 | 额定输出电流 | 额定电机功率 |  | 价格 (元) | 规格 | 制动斩波器
3ABD68865816 | ACS150-03E-01A2-4 | 1.2 | 0.37 |  | 2200 | R0 | 内含
3ABD68865824 | ACS150-03E-01A9-4 | 1.9 | 0.55 |  | 2400
3ABD68865832 | ACS150-03E-02A4-4 | 2.4 | 0.75 |  | 2500 | R1
3ABD68865859 | ACS150-03E-03A3-4 | 3.3 | 1.1 |  | 2800
3ABD68865875 | ACS150-03E-04A1-4 | 4.1 | 1.5 |  | 3100
3ABD68865891 | ACS150-03E-05A6-4 | 5.6 | 2.2 |  | 3400
3ABD68865921 | ACS150-03E-07A3-4 | 7.3 | 3 |  | 3950
3ABD68865948 | ACS150-03E-08A8-4 | 8.8 | 4 |  | 4600
额外加装EMC(RFI)滤波器 EMC(RFI)Filter
Type |  | LRFI Type |  |  | RFI Type |  | Price(RMB)
产品型号 |  | LRFI滤波器型号 |  |  | RFI滤波器型号 |  | 价格(元)
ACS150-01E-02A4-2 |  | 无 |  |  | RFI-11
ACS150-01E-04A7-2 |  |  |  |  | RFI-12
ACS150-01E-06A7-2 |  |  |  |  | RFI-12
ACS150-01E-07A5-2 |  |  |  |  | RFI-13
ACS150-01E-09A8-2 |  |  |  |  | RFI-13
ACS150-03E-01A2-4 |  | LRFI-31 |  |  | RFI-32 |  | 转主菜单选
ACS150-03E-01A9-4 |  | LRFI-31 |  |  | RFI-32 |  | CompAC Option
ACS150-03E-02A4-4 |  | LRFI-31 |  |  | RFI-32
ACS150-03E-03A3-4 |  | LRFI-31 |  |  | RFI-32
ACS150-03E-04A1-4 |  | LRFI-31 |  |  | RFI-32
ACS150-03E-05A6-4 |  | LRFI-31 |  |  | RFI-32
ACS150-03E-07A3-4 |  | LRFI-32 |  |  | RFI-32
ACS150-03E-08A8-4 |  | LRFI-32 |  |  | RFI-32
输入和输出电抗器 Input and Output Choke
Type |  | Input Choke |  | Output Choke |  |  | Price(RMB)
产品型号 |  | 输入电抗器 |  | 输出电抗器 |  |  | 价格(元)
ACS150-01E-02A4-2 |  | CHK-A1 |  | ACS-CHK-B3
ACS150-01E-04A7-2 |  | CHK-B1 |  | ACS-CHK-B3
ACS150-01E-06A7-2 |  | CHK-C1 |  | ACS-CHK-C3
ACS150-01E-07A5-2 |  | CHK-C1 |  | ACS-CHK-C3
ACS150-01E-09A8-2 |  | CHK-D1 |  | ACS-CHK-C3
ACS150-03E-01A2-4 |  | CHK-01 |  | ACS-CHK-B3 |  |  | 转主菜单选
ACS150-03E-01A9-4 |  | CHK-01 |  | ACS-CHK-B3 |  |  | CompAC Option
ACS150-03E-02A4-4 |  | CHK-01 |  | ACS-CHK-B3 |  |  | 或
ACS150-03E-03A3-4 |  | CHK-01 |  | ACS-CHK-B3 |  |  | 参见ACSM1可选项
ACS150-03E-04A1-4 |  | CHK-02 |  | ACS-CHK-C3
ACS150-03E-05A6-4 |  | CHK-02 |  | ACS-CHK-C3
ACS150-03E-07A3-4 |  | CHK-02 |  | NOCH0016-6x |  |  | 参见ACS800
ACS150-03E-08A8-4 |  | CHK-03 |  | NOCH0016-6x |  |  | 可选项
制动电阻 Brake Resistor
Type |  | Brake Resistor with Full Braking Capability |  |  |  | Protection Cover |  | Price(RMB)
产品型号 |  | 可满足全部制动功率的制动电阻型号 |  |  |  | 制动电阻的防护外罩 |  | 价格(元)
ACS150-01E-02A4-2 |  | CBR-V 160 DT 281 70R |  |  |  | 无
ACS150-01E-04A7-2 |  | CBR-V 160 DT 281 70R
ACS150-01E-06A7-2 |  | CBR-V 160 DT 281 70R
ACS150-01E-07A5-2 |  | CBR-V 160 DT 281 70R
ACS150-01E-09A8-2 |  | CBR-V 160 DT 281 70R
ACS150-03E-01A2-4 |  | CBR-V 210 DT 281 200R |  |  |  | COVER CBR-V 210 |  | 转主菜单选
ACS150-03E-01A9-4 |  | CBR-V 210 DT 281 200R |  |  |  | COVER CBR-V 210 |  | CompAC Option
ACS150-03E-02A4-4 |  | CBR-V 210 DT 281 200R |  |  |  | COVER CBR-V 210
ACS150-03E-03A3-4 |  | CBR-V 210 DT 281 200R |  |  |  | COVER CBR-V 210
ACS150-03E-04A1-4 |  | CBR-V 210 DT 281 200R |  |  |  | COVER CBR-V 210
ACS150-03E-05A6-4 |  | CBR-V 210 DT 281 200R |  |  |  | COVER CBR-V 210
ACS150-03E-07A3-4 |  | CBR-V 460 DT 281 80R |  |  |  | COVER CBR-V 460
ACS150-03E-08A8-4 |  | CBR-V 460 DT 281 80R |  |  |  | COVER CBR-V 460
防护装置 Protection
Name |  |  |  | Type | Price(RMB)
可选项名称 |  |  |  | 型号 | 价格(元)
NEMA1 Kit (Used for R0, R1, R2) |  |  |  | MUL1-R1 | 转主菜单选CompAC Option
可选接口模块 User Interface Module
Name |  |  |  | Type | Price(RMB)
可选项名称 |  |  |  | 型号 | 价格(元)
快闪下载器 FlashDrop |  |  |  | MFDT-01 | 转主菜单选CompAC Option

## ACS310
ACS310系列变频器产品价目
输入电压: 三相AC380V~480V（价格不含控制盘；防护等级IP20）
Code No. 产品代号 | Type 产品型号 | I2N(A) 额定输出电流 | PN(kW) 电机额定功率 |  | Frame Size 规格 | Price (RMB) 价格(元)
3ABD0000039685 | ACS310-03E-01A3-4 | 1.3 | 0.37 |  | R0 | 2490
3ABD0000039686 | ACS310-03E-02A1-4 | 2.1 | 0.55 |  |  | 2590
3ABD0000039687 | ACS310-03E-02A6-4 | 2.6 | 0.75 |  | R1 | 2690
3ABD0000039688 | ACS310-03E-03A6-4 | 3.6 | 1.1 |  |  | 2980
3ABD0000039689 | ACS310-03E-04A5-4 | 4.5 | 1.5 |  |  | 3250
3ABD0000039690 | ACS310-03E-06A2-4 | 6.2 | 2.2 |  |  | 3830
3ABD0000039691 | ACS310-03E-08A0-4 | 8 | 3 |  |  | 4320
3ABD0000039692 | ACS310-03E-09A7-4 | 9.7 | 4 |  |  | 4880
3ABD0000039693 | ACS310-03E-13A8-4 | 13.8 | 5.5 |  | R3 | 5900
3ABD0000039694 | ACS310-03E-17A2-4 | 17.2 | 7.5 |  |  | 6650
3ABD0000039695 | ACS310-03E-25A4-4 | 25.4 | 11 |  |  | 8530
3ABD0000039696 | ACS310-03E-34A1-4 | 34.1 | 15 |  | R4 | 11380
3ABD0000039697 | ACS310-03E-41A8-4 | 41.8 | 18.5 |  |  | 13770
3ABD0000039698 | ACS310-03E-48A4-4 | 48.4 | 22 |  |  | 16680
控制盘、连线和安装组件 Control Panel/Cable/Mounting Platform
Code No. | Option Name | [5 empty] | Type | Price(RMB)
产品代号 | 可选项名称 | [5 empty] | 型号 | 价格(元)
3ABD64739000 | 基本控制盘 Basic Control Panel | [5 empty] | ACS-CP-C
3ABD68232902 | 高级中文控制盘 Assistant Control Panel for Asia | [5 empty] | ACS-CP-D | 转主菜单选
3ABD68294673 | 控制盘螺钉式安装组件；含一根3米长电缆，一个密封垫，固定螺钉和安装模板 | [5 empty] | ACS/H-CP-EXT | CompAC Option
3ABD0000013086 | 控制盘安装套件；含一根3米长电缆，可插拔面板的安装支架 | [5 empty] | OPMP-01
可选接口模块 User Interface Module
Code No. | Option Name |  |  |  | Type |  | Price(RMB)
产品代号 | 可选项名称 |  |  |  | 型号 |  | 价格(元)
3ABD0000031854 | 继电器输出扩展模块 Relay Output Extension |  |  |  | MREL-01 |  | 转主菜单选
3ABD0000039179 | 远程监控以太网适配器 Ethernet Adapter |  |  |  | SREA-01 |  | CompAC Option
3ABD68566380 | 快闪下载器 FlashDrop |  |  |  | MFDT-01
调试工具 Commissioning Tool
Code No. | Name and Description |  |  |  |  | Type |  | Price(RMB)
产品代号 | 名称及描述 |  |  |  |  | 型号 |  | 价格(元)
3ABD64532871 | DriveWindow Light最新正版软件并包含OPCA-02连线 |  |  |  |  | DriveWindow Light |  | 转主菜单选
3ABD68583667 | 计算机与ACS350连线USB-Serial Adapter |  |  |  |  | USB-Serial Adapter |  | CompAC Option
防护装置 Protection
Code No. | Name |  |  | Type |  | Price(RMB)
产品代号 | 可选项名称 |  |  | 型号 |  | 价格(元)
3ABD68566398 | NEMA1 Kit（Used for R0, R1, R2） |  |  | MUL1-R1 |  | 转主菜单选CompAC Option
3ABD68566410 | NEMA1 Kit（Used for R3） |  |  | MUL1-R3
3ABD00024617 | NEMA1 Kit（Used for R4） |  |  | MUL1-R4
额外加装EMC(RFI)滤波器 EMC(RFI)Filter
Type |  | Low Leakage Current RFI Type |  |  | RFI Type |  | Price(RMB)
型号 |  | 低漏电流滤波器型号 |  |  | RFI滤波器型号 |  | 价格(元)
ACS310-03E-01A3-4 |  | LRFI-31 |  |  | RFI-32
ACS310-03E-02A1-4 |  | LRFI-31 |  |  | RFI-32
ACS310-03E-02A6-4 |  | LRFI-31 |  |  | RFI-32
ACS310-03E-03A6-4 |  | LRFI-31 |  |  | RFI-32 |  | 转主菜单选
ACS310-03E-04A5-4 |  | LRFI-31 |  |  | RFI-32 |  | CompAC Option
ACS310-03E-06A2-4 |  | LRFI-31 |  |  | RFI-32
ACS310-03E-08A0-4 |  | LRFI-32 |  |  | RFI-32
ACS310-03E-09A7-4 |  | LRFI-32 |  |  | RFI-32
ACS310-03E-13A8-4 |  | 无 |  |  | RFI-33
ACS310-03E-17A2-4 |  |  |  |  | RFI-33
ACS310-03E-25A4-4 |  |  |  |  | RFI-33
ACS310-03E-34A1-4 |  |  |  |  | RFI-34
ACS310-03E-41A8-4 |  |  |  |  | RFI-34
ACS310-03E-48A4-4 |  |  |  |  | RFI-34

## ACS350
ACS350通用机械系列变频器产品价目
输入电压: 单相AC200V~240V（价格不含控制盘；防护等级IP20）
Code No. | Type |  | I2N(A) | PN(kW) |  | Frame Size | Brake Chopper | Price (RMB)
产品代号 | 产品型号 |  | 额定输出电流 | 电机额定功率 |  | 规格 | 制动斩波器 | 价格(元)
3ABD68866162 | ACS350-01E-02A4-2 |  | 2.4 | 0.37 |  | R0 | 内含 | 2350
3ABD68866189 | ACS350-01E-04A7-2 |  | 4.7 | 0.75 |  | R1 |  | 2750
3ABD68866197 | ACS350-01E-06A7-2 |  | 6.7 | 1.1 |  |  |  | 3250
3ABD68866201 | ACS350-01E-07A5-2 |  | 7.5 | 1.5 |  | R2 |  | 3550
3ABD68866219 | ACS350-01E-09A8-2 |  | 9.8 | 2.2 |  |  |  | 4050
输入电压: 三相AC380V~480V（价格不含控制盘；防护等级IP20）
Code No. 产品代号 | Type 产品型号 |  | I2N(A) 额定输出电流 | PN(kW) 电机额定功率 |  | Frame Size 规格 | Brake Chopper 制动斩波器 | Price (RMB) 价格(元)
3ABD68866227 | ACS350-03E-01A2-4 |  | 1.2 | 0.37 |  | R0 | 内含 | 2650
3ABD68866243 | ACS350-03E-01A9-4 |  | 1.9 | 0.55 |  |  |  | 2750
3ABD68866251 | ACS350-03E-02A4-4 |  | 2.4 | 0.75 |  | R1 |  | 2850
3ABD68866278 | ACS350-03E-03A3-4 |  | 3.3 | 1.1 |  |  |  | 3150
3ABD68866286 | ACS350-03E-04A1-4 |  | 4.1 | 1.5 |  |  |  | 3450
3ABD68866294 | ACS350-03E-05A6-4 |  | 5.6 | 2.2 |  |  |  | 4150
3ABD68866308 | ACS350-03E-07A3-4 |  | 7.3 | 3 |  |  |  | 4650
3ABD68866359 | ACS350-03E-08A8-4 |  | 8.8 | 4 |  |  |  | 5250
3ABD68866375 | ACS350-03E-12A5-4 |  | 12.5 | 5.5 |  | R3 |  | 6250
3ABD68866413 | ACS350-03E-15A6-4 |  | 15.6 | 7.5 |  |  |  | 7150
3ABD68866421 | ACS350-03E-23A1-4 |  | 23.1 | 11 |  |  |  | 9250
3ABD0000021097 | ACS350-03E-31A0-4 |  | 31 | 15 |  | R4 |  | 12350
3ABD0000021098 | ACS350-03E-38A0-4 |  | 38 | 18.5 |  |  |  | 14950
3ABD0000021099 | ACS350-03E-44A0-4 |  | 44 | 22 |  |  |  | 18150
输入电压: 三相AC380V~480V（价格不含控制盘；防护等级IP66）
Code No. 产品代号 | Type 产品型号 |  | I2N(A) 额定输出电流 | PN(kW) 电机额定功率 |  | Frame Size 规格 | Brake Chopper 制动斩波器 | Price (RMB) 价格(元)
3ABD0000039758 | ACS350-03E-01A2-4+B063 |  | 1.2 | 0.37 |  | R1 | 内含 | 6280
3ABD0000039759 | ACS350-03E-01A9-4+B063 |  | 1.9 | 0.55 |  |  |  | 6500
3ABD0000039760 | ACS350-03E-02A4-4+B063 |  | 2.4 | 0.75 |  |  |  | 6720
3ABD0000039761 | ACS350-03E-03A3-4+B063 |  | 3.3 | 1.1 |  |  |  | 6980
3ABD0000039762 | ACS350-03E-04A1-4+B063 |  | 4.1 | 1.5 |  |  |  | 7200
3ABD0000039763 | ACS350-03E-05A6-4+B063 |  | 5.6 | 2.2 |  |  |  | 7660
3ABD0000039764 | ACS350-03E-07A3-4+B063 |  | 7.3 | 3 |  |  |  | 8750
3ABD0000039765 | ACS350-03E-08A8-4+B063 |  | 8.8 | 4 |  |  |  | 9900
3ABD0000039766 | ACS350-03E-12A5-4+B063 |  | 12.5 | 5.5 |  | R3 |  | 11400
3ABD0000039767 | ACS350-03E-15A6-4+B063 |  | 15.6 | 7.5 |  |  |  | 12400
输入电压: 单相AC200V~240V（价格不含控制盘；防护等级IP20）
Code No. | Type |  | I2N(A) | PN(kW) |  | Frame Size | Brake Chopper | Price (RMB)
产品代号 | 产品型号 |  | 额定输出电流 | 电机额定功率 |  | 规格 | 制动斩波器 | 价格(元)
3ABD0000058226 | ACS355-01E-02A4-2 |  | 2.4 | 0.37 |  | R0 | 内含 | 2350
3ABD0000058227 | ACS355-01E-04A7-2 |  | 4.7 | 0.75 |  | R1 |  | 2750
3ABD0000058228 | ACS355-01E-06A7-2 |  | 6.7 | 1.1 |  |  |  | 3250
3ABD0000058229 | ACS355-01E-07A5-2 |  | 7.5 | 1.5 |  | R2 |  | 3550
3ABD0000058230 | ACS355-01E-09A8-2 |  | 9.8 | 2.2 |  |  |  | 4050
输入电压: 三相AC380V~480V（价格不含控制盘；防护等级IP20）
Code No. 产品代号 | Type 产品型号 |  | I2N(A) 额定输出电流 | PN(kW) 电机额定功率 |  | Frame Size 规格 | Brake Chopper 制动斩波器 | Price (RMB) 价格(元)
3ABD0000058242 | ACS355-03E-01A2-4 |  | 1.2 | 0.37 |  | R0 | 内含 | 2650
3ABD0000058243 | ACS355-03E-01A9-4 |  | 1.9 | 0.55 |  |  |  | 2750
3ABD0000058244 | ACS355-03E-02A4-4 |  | 2.4 | 0.75 |  | R1 |  | 2850
3ABD0000058245 | ACS355-03E-03A3-4 |  | 3.3 | 1.1 |  |  |  | 3150
3ABD0000058246 | ACS355-03E-04A1-4 |  | 4.1 | 1.5 |  |  |  | 3450
3ABD0000058247 | ACS355-03E-05A6-4 |  | 5.6 | 2.2 |  |  |  | 4150
3ABD0000058248 | ACS355-03E-07A3-4 |  | 7.3 | 3 |  |  |  | 4650
3ABD0000058249 | ACS355-03E-08A8-4 |  | 8.8 | 4 |  |  |  | 5250
3ABD0000058250 | ACS355-03E-12A5-4 |  | 12.5 | 5.5 |  | R3 |  | 6250
3ABD0000058251 | ACS355-03E-15A6-4 |  | 15.6 | 7.5 |  |  |  | 7150
3ABD0000058252 | ACS355-03E-23A1-4 |  | 23.1 | 11 |  |  |  | 9250
3ABD0000058253 | ACS355-03E-31A0-4 |  | 31 | 15 |  | R4 |  | 12350
3ABD0000058254 | ACS355-03E-38A0-4 |  | 38 | 18.5 |  |  |  | 14950
3ABD0000058255 | ACS355-03E-44A0-4 |  | 44 | 22 |  |  |  | 18150
输入电压: 三相AC380V~480V（价格不含控制盘；防护等级IP66）
Code No. 产品代号 | Type 产品型号 |  | I2N(A) 额定输出电流 | PN(kW) 电机额定功率 |  | Frame Size 规格 | Brake Chopper 制动斩波器 | Price (RMB) 价格(元)
待定 | ACS355-03E-01A2-4+B063 |  | 1.2 | 0.37 |  | R1 | 内含 | 6280
待定 | ACS355-03E-01A9-4+B063 |  | 1.9 | 0.55 |  |  |  | 6500
待定 | ACS355-03E-02A4-4+B063 |  | 2.4 | 0.75 |  |  |  | 6720
待定 | ACS355-03E-03A3-4+B063 |  | 3.3 | 1.1 |  |  |  | 6980
待定 | ACS355-03E-04A1-4+B063 |  | 4.1 | 1.5 |  |  |  | 7200
待定 | ACS355-03E-05A6-4+B063 |  | 5.6 | 2.2 |  |  |  | 7660
待定 | ACS355-03E-07A3-4+B063 |  | 7.3 | 3 |  |  |  | 8750
待定 | ACS355-03E-08A8-4+B063 |  | 8.8 | 4 |  |  |  | 9900
待定 | ACS355-03E-12A5-4+B063 |  | 12.5 | 5.5 |  | R3 |  | 11400
待定 | ACS355-03E-15A6-4+B063 |  | 15.6 | 7.5 |  |  |  | 12400
【注意】ACS355和ACS355 IP66的预计释放时间为2010年4月。
控制盘、连线和安装组件 Control Panel/Cable/Mounting Platform
Code No. | Option Name | [5 empty] | Type | Price(RMB)
产品代号 | 可选项名称 | [5 empty] | 型号 | 价格(元)
3ABD64739000 | 基本控制盘 Basic Control Panel | [5 empty] | ACS-CP-C | 转主菜单选CompAC Option
3ABD68232902 | 高级中文控制盘 Assistant Control Panel for Asia | [5 empty] | ACS-CP-D
3ABD68294673 | 控制盘螺钉式安装组件；含一根3米长电缆，一个密封垫，固定螺钉和安装模板 | [5 empty] | ACS/H-CP-EXT
3ABD00014656 | 托架式控制盘安装组件；含一根3米长电缆，一个塑料固定托架 | [5 empty] | ACS/H-CP-CABINET
3ABD0000013086 | 控制盘安装套件；含一根3米长电缆，可插拔面板的安装支架 | [5 empty] | OPMP-01
3ABD68300029 | 控制盘3米连线 | [5 empty] | OCAT-02
可选接口模块 User Interface Module
Code No. | Option Name |  |  |  |  | Type | Price(RMB)
产品代号 | 可选项名称 |  |  |  |  | 型号 | 价格(元)
3ABD68469341 | 总线适配器 DeviceNet Adapter |  |  |  |  | FDNA-01
3ABD68469325 | 总线适配器 Profibus DP Adapter |  |  |  |  | FPBA-01
3ABD68469376 | 总线适配器 CANOpen Adapter |  |  |  |  | FCAN-01
3ABD68469881 | 总线适配器 Modbus Adapter |  |  |  |  | FMBA-01
3ABD68677793 | 总线适配器 Modbus Adapter （OEM版） |  |  |  |  | FRSA-00 | 转主菜单选CompAC Option
3ABD68469422 | 以太网适配器 Ethernet Adapter |  |  |  |  | FENA-01
3ABD68566282 | 电位计 Potentiometer |  |  |  |  | MPOT-01
3ABD68566355 | 脉冲编码器接口模块 Pulse Encoder Interface Module |  |  |  |  | MTAC-01
3ABD0000031854 | 继电器输出扩展模块 Relay Output Extension |  |  |  |  | MREL-01
3ABD0000059808 | 辅助电源扩展模块 Auxiliary Power Extension Module |  |  |  |  | MPOW-01
3ABD0000039179 | 远程监控以太网适配器 Ethernet Adapter |  |  |  |  | SREA-01
3ABD68566380 | 快闪下载器 FlashDrop |  |  |  |  | MFDT-01
调试工具 Commissioning Tool
Code No. | Name and Description |  |  |  | Type |  | Price(RMB)
产品代号 | 名称及描述 |  |  |  | 型号 |  | 价格(元)
3ABD64532871 | DriveWindow Light最新正版软件并包含OPCA-02连线 |  |  |  | DriveWindow Light |  | 转主菜单选CompAC Option
3ABD68239745 | 计算机与ACS350连线 PC to Drive Cable Connection |  |  |  | OPCA-02
3ABD68583667 | 计算机与ACS350连线 USB-Serial Adapter |  |  |  | USB-Serial Adapter
防护装置 Protection
Code No. | Name |  |  |  | Type |  | Price(RMB)
产品代号 | 可选项名称 |  |  |  | 型号 |  | 价格(元)
3ABD68566398 | NEMA1 Kit（Used for R0, R1, R2） |  |  |  | MUL1-R1
3ABD68566410 | NEMA1 Kit（Used for R3） |  |  |  | MUL1-R3 |  | 转主菜单选CompAC Option
3ABD00024617 | NEMA1 Kit（Used for R4） |  |  |  | MUL1-R4
演示设备 Demo Equipment
Code No. | Name | [5 empty] | Price(RMB)
产品代号 | 可选项名称 | [5 empty] | 价格(元)
3ABD68577241 | ACS350手提演示设备 Demo Suit Case (incl. ACS350 Unit) | [5 empty] | 转主菜单选CompAC Option
额外加装EMC(RFI)滤波器 EMC(RFI)Filter
Type |  | Low Leakage Current RFI Type |  |  |  |  | RFI Type | Price(RMB)
型号 |  | 低漏电流滤波器型号 |  |  |  |  | RFI滤波器型号 | 价格(元)
ACS350-01E-02A4-2 |  | 无 |  |  |  |  | RFI-11
ACS350-01E-04A7-2 | [6 empty] | RFI-12
ACS350-01E-06A7-2 | [6 empty] | RFI-12
ACS350-01E-07A5-2 | [6 empty] | RFI-13
ACS350-01E-09A8-2 | [6 empty] | RFI-13
ACS350-03E-01A2-4 |  | LRFI-31 |  |  |  |  | RFI-32
ACS350-03E-01A9-4 |  | LRFI-31 |  |  |  |  | RFI-32
ACS350-03E-02A4-4 |  | LRFI-31 |  |  |  |  | RFI-32
ACS350-03E-03A3-4 |  | LRFI-31 |  |  |  |  | RFI-32 | 转主菜单选
ACS350-03E-04A1-4 |  | LRFI-31 |  |  |  |  | RFI-32 | CompAC Option
ACS350-03E-05A6-4 |  | LRFI-31 |  |  |  |  | RFI-32
ACS350-03E-07A3-4 |  | LRFI-32 |  |  |  |  | RFI-32
ACS350-03E-08A8-4 |  | LRFI-32 |  |  |  |  | RFI-32
ACS350-03E-12A5-4 |  | 无 |  |  |  |  | RFI-33
ACS350-03E-15A6-4 | [6 empty] | RFI-33
ACS350-03E-23A1-4 | [6 empty] | RFI-33
ACS350-03E-31A0-4 | [6 empty] | RFI-34
ACS350-03E-38A0-4 | [6 empty] | RFI-34
ACS350-03E-44A0-4 | [6 empty] | RFI-34
输入和输出电抗器选型 Input and Output Choke
Type |  | Input Choke |  | Output Choke |  |  | Price(RMB)
型号 |  | 输入电抗器 |  | 输出电抗器 |  |  | 价格(元)
ACS350-01E-02A4-2 |  | CHK-A1 |  | ACS-CHK-B3
ACS350-01E-04A7-2 |  | CHK-B1 |  | ACS-CHK-B3
ACS350-01E-06A7-2 |  | CHK-C1 |  | ACS-CHK-C3
ACS350-01E-07A5-2 |  | CHK-C1 |  | ACS-CHK-C3
ACS350-01E-09A8-2 |  | CHK-D1 |  | ACS-CHK-C3 |  |  | 转主菜单选
ACS350-03E-01A2-4 |  | CHK-01 |  | ACS-CHK-B3 |  |  | CompAC Option
ACS350-03E-01A9-4 |  | CHK-01 |  | ACS-CHK-B3 |  |  | 或
ACS350-03E-02A4-4 |  | CHK-01 |  | ACS-CHK-B3 |  |  | 参见ACS800可选项
ACS350-03E-03A3-4 |  | CHK-01 |  | ACS-CHK-B3 |  |  | 或
ACS350-03E-04A1-4 |  | CHK-02 |  | ACS-CHK-C3 |  |  | 参见ACSM1可选项
ACS350-03E-05A6-4 |  | CHK-02 |  | ACS-CHK-C3
ACS350-03E-07A3-4 |  | CHK-02 |  | NOCH0016-6x
ACS350-03E-08A8-4 |  | CHK-03 |  | NOCH0016-6x
ACS350-03E-12A5-4 |  | CHK-03 |  | NOCH0016-6x
ACS350-03E-15A6-4 |  | CHK-04 |  | NOCH0016-6x
ACS350-03E-23A1-4 |  | CHK-04 |  | NOCH0030-6x
ACS350-03E-31A0-4 |  | CHK-05 |  | NOCH0030-6x
ACS350-03E-38A0-4 |  | CHK-06 |  | NOCH0030-6x
ACS350-03E-44A0-4 |  | CHK-06 |  | NOCH0070-6x
制动电阻 Brake Resistor
Type |  | Brake Resistor with Full Braking Capability |  |  | Protection Cover |  | Price(RMB)
型号 |  | 可满足全部制动功率的制动电阻型号 |  |  | 制动电阻的防护外罩 |  | 价格(元)
ACS350-01E-02A4-2 |  | CBR-V 160 DT 281 70R |  |  | COVER CBR-V 160/260
ACS350-01E-04A7-2 |  | CBR-V 160 DT 281 70R |  |  | COVER CBR-V 160/260
ACS350-01E-06A7-2 |  | CBR-V 160 DT 281 70R |  |  | COVER CBR-V 160/260
ACS350-01E-07A5-2 |  | CBR-V 160 DT 281 70R |  |  | COVER CBR-V 160/260
ACS350-01E-09A8-2 |  | CBR-V 160 DT 281 70R |  |  | COVER CBR-V 160/260
ACS350-03E-01A2-4 |  | CBR-V 210 DT 281 200R |  |  | COVER CBR-V 210
ACS350-03E-01A9-4 |  | CBR-V 210 DT 281 200R |  |  | COVER CBR-V 210
ACS350-03E-02A4-4 |  | CBR-V 210 DT 281 200R |  |  | COVER CBR-V 210
ACS350-03E-03A3-4 |  | CBR-V 210 DT 281 200R |  |  | COVER CBR-V 210 |  | 转主菜单选
ACS350-03E-04A1-4 |  | CBR-V 210 DT 281 200R |  |  | COVER CBR-V 210 |  | CompAC Option
ACS350-03E-05A6-4 |  | CBR-V 210 DT 281 200R |  |  | COVER CBR-V 210
ACS350-03E-07A3-4 |  | CBR-V 460 DT 281 80R |  |  | COVER CBR-V 460
ACS350-03E-08A8-4 |  | CBR-V 460 DT 281 80R |  |  | COVER CBR-V 460
ACS350-03E-12A5-4 |  | CBR-V 460 DT 281 80R |  |  | COVER CBR-V 460
ACS350-03E-15A6-4 |  | CBR-V 460 DT 281 80R |  |  | COVER CBR-V 460
ACS350-03E-23A1-4 |  | CBR-V 660 DHT 415 33R |  |  | COVER CBR-V 660
ACS350-03E-31A0-4 |  | CBT-V 560 GHT 281 18R |  |  | COVER CBT-V 560
ACS350-03E-38A0-4 |  | CBT-V 560 GHT 281 18R |  |  | COVER CBT-V 560
ACS350-03E-44A0-4 |  | CBT-V 560 GHT 281 18R |  |  | COVER CBT-V 560

## Comp-AC Option
CompAC系列可选项价目
控制盘及连线 Control Panel and Cable
Code No. | Option Name |  |  |  |  | Type | Price(RMB)
产品代号 | 可选项名称 |  |  |  |  | 产品型号 | 价格(元)
3ABD64738984 | HVAC控制盘 HVAC Control Panel |  |  |  |  | ACH-CP-B | 590
3ABD64739000 | 基本控制盘 Basic Control Panel |  |  |  |  | ACS-CP-C | 330
3ABD68232902 | 高级中文控制盘 Assistant Control Panel for Asia |  |  |  |  | ACS-CP-D | 510
3ABD68294673 | 螺钉式控制盘安装组件；含一根3米长电缆,一个密封垫,固定螺钉和安装模板 |  |  |  |  | ACS/H-CP-EXT | 180
3ABD00014656 | 托架式控制盘安装组件；含一根3米长电缆,一个塑料固定托架 |  |  |  |  | ACS/H-CP-CABINET | 330
3ABD0000013086 | 控制盘安装套件；含一根3米长电缆，可插拔面板的安装支架 |  |  |  |  | OPMP-01 | 2560
3ABD68300029 | 控制盘3米连线 |  |  |  |  | OCAT-02 | 90
可选接口模块 User Interface Module
Code No. | Option Name |  |  |  |  | Type | Price(RMB)
产品代号 | 可选项名称 |  |  |  |  | 型号 | 价格(元)
3ABD68469341 | 总线适配器 DeviceNet Adapter |  |  |  |  | FDNA-01 | 1650
3ABD68469325 | 总线适配器 Profibus DP Adapter |  |  |  |  | FPBA-01 | 1650
3ABD68469376 | 总线适配器 CANOpen Adapter |  |  |  |  | FCAN-01 | 1650
3ABD68469881 | 总线适配器 Modbus Adapter |  |  |  |  | FMBA-01 | 930
3ABD68677793 | 总线适配器 Modbus Adapter （OEM版）（20件套装） |  |  |  |  | FRSA-00 | 询价
3ABD68469422 | 以太网适配器 Ethernet Adapter |  |  |  |  | FENA-01 | 2450
3ABD68566282 | 电位计 Potentiometer |  |  |  |  | MPOT-01 | 320
3ABD68566355 | 脉冲编码器接口模块 Pulse Encoder Interface Module |  |  |  |  | MTAC-01 | 800
3ABD0000031854 | 继电器输出扩展模块 Relay Output Extension |  |  |  |  | MREL-01 | 1460
3ABD0000059808 | 辅助电源扩展模块 Auxiliary Power Extension Module |  |  |  |  | MPOW-01 | 询价
3ABD0000039179 | 远程监控以太网适配器 Ethernet Adapter |  |  |  |  | SREA-01 | 参见ACS800外部可选项
3ABD68566380 | 快闪下载器 FlashDrop |  |  |  |  | MFDT-01 | 5690
防护装置 Protection
Code No. | Name |  |  |  | Type |  | Price(RMB)
产品代号 | 可选项名称 |  |  |  | 型号 |  | 价格(元)
3ABD68566398 | NEMA1 Kit（Used for R0, R1, R2） |  |  |  | MUL1-R1 |  | 350
3ABD68566410 | NEMA1 Kit（Used for R3） |  |  |  | MUL1-R3 |  | 480
3ABD00024617 | NEMA1 Kit（Used for R4） |  |  |  | MUL1-R4 |  | 询价
调试工具 Commissioning Tool
Code No. | Name and Description |  |  |  | Type |  | Price(RMB)
产品代号 | 名称及描述 |  |  |  | 产品型号 |  | 价格(元)
3ABD64532871 | DriveWindow Light最新版软件光盘并包含OPCA-02连线 |  |  |  | DriveWindow Light |  | 1,500(实价无折扣)
3ABD68583667 | 计算机与ACS350连线USB-Serial Adapter |  |  |  | USB-Serial Adapter |  | 1850
3ABD68239745 | 计算机与ACS350/550连线 PC to Drive Cable Connection |  |  |  | OPCA-02 |  | 50 (实价无折扣)
制动电阻 Brake Resistor
Code No. | Type |  |  | Description |  |  | Price(RMB)
产品代号 | 型号 |  |  | 说明 |  |  | 价格(元)
3ABD68691770 | CBR-V 160 DT 281 70R |  |  | Braking Resistor （制动电阻） |  |  | 2610
3ABD68569311 | CBR-V 210 DT 281 200R |  |  | Braking Resistor （制动电阻） |  |  | 2960
3ABD68455685 | CBR-V 460 DT 281 80R |  |  | Braking Resistor （制动电阻） |  |  | 3080
3ABD68897921 | CBR-V 660 DHT 415 33R |  |  | Braking Resistor （制动电阻） |  |  | 询价
3ABD00024615 | CBT-V 560 GHT 281 18R |  |  | Braking Resistor （制动电阻） |  |  | 询价
3ABD68691800 | COVER CBR-V 160/260 |  |  | Protection Cover for CBR-V 160 and 260(制动电阻的防护外罩) |  |  | 530
3ABD68569338 | COVER CBR-V 210 |  |  | Protection Cover for CBR-V 210(制动电阻的防护外罩) |  |  | 120
3ABD68455758 | COVER CBR-V 460 |  |  | Protection Cover for CBR-V 460(制动电阻的防护外罩) |  |  | 300
3ABD68898064 | COVER CBR-V 660 |  |  | Protection Cover for CBR-V 660(制动电阻的防护外罩) |  |  | 询价
3ABD00024616 | COVER CBT-V 560 |  |  | Protection Cover for CBT-V 560(制动电阻的防护外罩) |  |  | 询价
斩波器和电阻一体式可选套件
Code No. | Type | Description |  |  |  |  | Price (RMB)
产品代号 | 型号 | 说明 |  |  |  |  | 价格(元)
3ABD64078372 | ACS-BRK-C | Brake Unit (Chopper+Resistor)斩波器和电阻一体式可选套件 |  |  |  |  | 4880
3ABD64102931 | ACS-BRK-D | Brake Unit (Chopper+Resistor)斩波器和电阻一体式可选套件 |  |  |  |  | 9760
演示设备 Demo Equipment
Code No. | Name | [5 empty] | Price(RMB)
产品代号 | 可选项名称 | [5 empty] | 价格(元)
3ABD68577241 | ACS350手提演示设备 Demo Suit Case (incl. ACS350 Unit) | [5 empty] | 16,690(实价无折扣)
3ABD64755480 | ACS550手提演示设备 Demo Suit Case (incl. ACS550 Unit) | [5 empty] | 5,500(实价无折扣)
ACS510法兰安装件 Flange Mounting Set
Code No. | Name | [5 empty] | Price(RMB)
产品代号 | 可选项名称 | [5 empty] | 价格(元)
3ABD00017551 | 法兰安装件用于R1 |  | Flange Mounting Set, R1 |  |  | FMS-R1 | 160(实价无折扣)
3ABD00017550 | 法兰安装件用于R2 |  | Flange Mounting Set, R2 |  |  | FMS-R2 | 180(实价无折扣)
3ABD00017549 | 法兰安装件用于R3 |  | Flange Mounting Set, R3 |  |  | FMS-R3 | 200(实价无折扣)
3ABD00017548 | 法兰安装件用于R4 |  | Flange Mounting Set, R4 |  |  | FMS-R4 | 220(实价无折扣)
3ABD00017552 | 法兰安装件用于R5 |  | Flange Mounting Set, R5 |  |  | FMS-R5 | 250(实价无折扣)
3ABD00017553 | 法兰安装件用于R6 |  | Flange Mounting Set, R6 |  |  | FMS-R6 | 300(实价无折扣)
可选适配器模块 Option Module
Code No. | Option Name |  |  |  |  | Type | Price(RMB)
产品代号 | 可选项名称 |  |  |  |  | 产品型号 | 价格(元)
3AUA0000002040-D | 继电器输出扩展模块 Relay Output Extension |  |  |  |  | OREL-01 | 580
3AUA0000003489-D | (110/230V)/24V 数字输入转换模块 110/230V Digital Input Module |  |  |  |  | OHDI-01 | 800
3AUA0000002051-D | 脉冲编码器接口模块 Pulse Encoder Interface Module |  |  |  |  | OTAC-01 | 560
EMC(RFI)滤波器 EMC(RFI) Filter
Code No. | Type | Price
产品代号 | 型号 | 单价(元)
3ABD63998702 | ACS400-IF11-3 | 1800
3ABD63998711 | ACS400-IF21-3 | 2250
3ABD64058401 | ACS400-IF31-3 | 2610
3ABD64058428 | ACS400-IF41-3 | 3330
3ABD64278118 | ACS400-IF22-3 | 1440
3ABD0000050644 | LRFI-31 | 2010
3ABD0000050645 | LRFI-32 | 2670
3ABD68902371 | RFI-11 | 570
3ABD68902401 | RFI-12 | 650
3ABD68902410 | RFI-13 | 720
3ABD68902495 | RFI-32 | 1220
3ABD68902509 | RFI-33 | 1860
3ABD00024614 | RFI-34 | 4750
输入和输出电抗器 Input and Output Choke
Code No. | Type | Price
产品代号 | 电抗器型号 | 价格(元)
3ABD64324063 | ACS-CHK-B3 | 套价 | 1800
3ABD64324080 | ACS-CHK-C3 | 套价 | 2220
3ABD68418500 | CHK-A1 |  | 470
3ABD68418518 | CHK-B1 |  | 500
3ABD68418526 | CHK-C1 |  | 650
3ABD68418534 | CHK-D1 |  | 880
ACS55可选项 ACS55 Option
Code No. | Type | Price
产品代号 | 产品型号 | 价格(元)
3ABD68226716 | ACS50-POT | 询价
3ABD68259193 | ACS50-CLIP | 询价
3ABD68973988 | RFDT-02 | 4590

## ACS510
ACS510系列变频器产品价目
输入电压:三相AC380V~480V（频率：50/60Hz；价格不含控制盘；防护等级IP21)
|  |  | Square Torque |  | Frame | Price | Flange Mounting Converter
Code No. | Type |  | 平方转矩应用 |  | Size | RMB | 法兰安装专用变频器
产品代号 | 产品型号 |  | PN（kW ） | I2N（A ） | 规格 | 价格(元) | 产品型号+C135
|  |  | 电机额定功率 | 额定输出电流 |  |  | Type Code+C135
3ABD00015741-D | ACS510-01-03A3-4 |  | 1.1 | 3.3 | R1 | 2520 | R1、R2组装方法不同于R3-R6:
3ABD00015742-D | ACS510-01-04A1-4 |  | 1.5 | 4.1 |  | 2660
3ABD00015743-D | ACS510-01-05A6-4 |  | 2.2 | 5.6 |  | 2980 | R1、R2方法:买标准变频器，
3ABD00015744-D | ACS510-01-07A2-4 |  | 3 | 7.2 |  | 3260 | 再买法兰安装件。
3ABD00015745-D | ACS510-01-09A4-4 |  | 4 | 9.4 |  | 3670 | R3-R6方法:按以下产品代号买法
3ABD00015746-D | ACS510-01-012A-4 |  | 5.5 | 11.9 |  | 4140 | 兰专用变频器,再买法兰安装件。
3ABD00015747-D | ACS510-01-017A-4 |  | 7.5 | 17 | R2 | 4600 | 法兰安装件的价格在下面可选项中。
3ABD00015748-D | ACS510-01-025A-4 |  | 11 | 25 |  | 5570
3ABD00015749-D | ACS510-01-031A-4 |  | 15 | 31 | R3 | 7950 | 3ABD00018830
3ABD00015750-D | ACS510-01-038A-4 |  | 18.5 | 38 |  | 9650 | 3ABD00018831
3ABD00021615-D | ACS510-01-046A-4 |  | 22 | 46 |  | 11520 | 3ABD00021619
3ABD00015752-D | ACS510-01-060A-4 |  | 30 | 60 | R4 | 12870 | 3ABD00018833
3ABD00015753-D | ACS510-01-072A-4 |  | 37 | 72 |  | 14940 | 3ABD00018834
3ABD00021616-D | ACS510-01-088A-4 |  | 45 | 88 |  | 17640 | 3ABD00021620
3ABD00019055-D | ACS510-01-125A-4 |  | 55 | 125 | R5 | 22480 | 3ABD00019605
3ABD00015756-D | ACS510-01-157A-4 |  | 75 | 157 | R6 | 28700 | 3ABD00018837
3ABD00015757-D | ACS510-01-180A-4 |  | 90 | 180 |  | 37210 | 3ABD00018838
3ABD00015758-D | ACS510-01-195A-4 |  | 110 | 205 |  | 43920 | 3ABD00018839
3ABD00022031-D | ACS510-01-246A-4 |  | 132 | 245 |  | 50770 | 3ABD00022036
3ABD00027039-D | ACS510-01-290A-4 |  | 160 | 290 |  | 64330 | 3ABD00027043
输入电压:三相AC380V~480V（频率：50/60Hz；价格不含控制盘；防护等级IP54)
|  |  | Square Torque |  | Frame | Price
Code No. | Type |  | 平方转矩应用 |  | Size | RMB
产品代号 | 产品型号 |  | PN（kW） | I2N（A） | 规格 | 价格(元)
|  |  | 电机额定功率 | 额定输出电流
3ABD00015759-D | ACS510-01-03A3-4+B055 |  | 1.1 | 3.3 | R1 | 3430
3ABD00015760-D | ACS510-01-04A1-4+B055 |  | 1.5 | 4.1 |  | 3610
3ABD00015761-D | ACS510-01-05A6-4+B055 |  | 2.2 | 5.6 |  | 3740
3ABD00015762-D | ACS510-01-07A2-4+B055 |  | 3 | 7.2 |  | 3850
3ABD00015763-D | ACS510-01-09A4-4+B055 |  | 4 | 9.4 |  | 4310
3ABD00015764-D | ACS510-01-012A-4+B055 |  | 5.5 | 11.9 |  | 4490
3ABD00015765-D | ACS510-01-017A-4+B055 |  | 7.5 | 17 | R2 | 4920
3ABD00015766-D | ACS510-01-025A-4+B055 |  | 11 | 25 |  | 5960
3ABD00015767-D | ACS510-01-031A-4+B055 |  | 15 | 31 | R3 | 8510
3ABD00015768-D | ACS510-01-038A-4+B055 |  | 18.5 | 38 |  | 10330
3ABD00021617-D | ACS510-01-046A-4+B055 |  | 22 | 46 |  | 12330
3ABD00015770-D | ACS510-01-060A-4+B055 |  | 30 | 60 | R4 | 13770
3ABD00015771-D | ACS510-01-072A-4+B055 |  | 37 | 72 |  | 15990
3ABD00021618-D | ACS510-01-088A-4+B055 |  | 45 | 88 |  | 20270
3ABD00019056-D | ACS510-01-125A-4+B055 |  | 55 | 125 | R5 | 25450
3ABD00015774-D | ACS510-01-157A-4+B055 |  | 75 | 157 | R6 | 31960
3ABD00015775-D | ACS510-01-180A-4+B055 |  | 90 | 180 |  | 40950
3ABD00015776-D | ACS510-01-195A-4+B055 |  | 110 | 205 |  | 48350
3ABD00022032-D | ACS510-01-246A-4+B055 |  | 132 | 245 |  | 55890
3ABD00027042-D | ACS510-01-290A-4+B055 |  | 160 | 290 |  | 69030
ACS510可选项 Option
Code No. | Option Name |  |  |  |  | Type | Price(RMB)
产品代号 | 可选项名称 |  |  |  |  | 产品型号 | 价格(元)
3ABD64739000 | 基本控制盘 Basic Control Panel |  |  |  |  | ACS-CP-C | 转主菜单选CompAC Option
3ABD68232902 | 高级中文控制盘 Assistant Control Panel for Asia |  |  |  |  | ACS-CP-D
3ABD68294673 | 螺钉式控制盘安装组件；含一根3米长电缆,一个密封垫,固定螺钉和安装模板 |  |  |  |  | ACS/H-CP-EXT
3ABD0000013086 | 控制盘安装套件；含一根3米长电缆，可插拔面板的安装支架 |  |  |  |  | OPMP-01
3ABD00014656 | 托架式控制盘安装组件；含一根3米长电缆,一个塑料固定托架 |  |  |  |  | ACS/H-CP-CABINET
3ABD68300029 | 控制盘3米连线 |  |  |  |  | OCAT-02
3AUA0000002040-D | 继电器输出扩展模块 Relay Output Extension |  |  |  |  | OREL-01
3AUA0000003489-D | (110/230V)/24V数字输入转换模块 |  |  |  |  | OHDI-01
制动斩波器(外装)和制动电阻 Brake Chopper(separate kit) and Brake Resistor
3ABD00017551 | 法兰安装件用于R1 |  | Flange Mounting Set, R1 |  |  | FMS-R1
3ABD00017550 | 法兰安装件用于R2 |  | Flange Mounting Set, R2 |  |  | FMS-R2
3ABD00017549 | 法兰安装件用于R3 |  | Flange Mounting Set, R3 |  |  | FMS-R3
3ABD00017548 | 法兰安装件用于R4 |  | Flange Mounting Set, R4 |  |  | FMS-R4
3ABD00017552 | 法兰安装件用于R5 |  | Flange Mounting Set, R5 |  |  | FMS-R5
3ABD00017553 | 法兰安装件用于R6 |  | Flange Mounting Set, R6 |  |  | FMS-R6
输出滤波器 du/dt Filter
Type |  | Output Choke |  |  |  | Price(RMB)
产品型号 |  | 输出滤波器型号 |  |  |  | 价格(元)
ACS510-01-03A3-4 |  | NOCH0016-6X
ACS510-01-04A1-4
ACS510-01-05A6-4
ACS510-01-07A2-4
ACS510-01-09A4-4
ACS510-01-012A-4
ACS510-01-017A-4
ACS510-01-025A-4 |  | NOCH0030-6X
ACS510-01-031A-4 | [5 empty] | 参见
ACS510-01-038A-4 | [5 empty] | ACS800可选项
ACS510-01-046A-4 |  | NOCH0070-6X
ACS510-01-060A-4
ACS510-01-072A-4
ACS510-01-088A-4
ACS510-01-125A-4 |  | NOCH0120-6X
ACS510-01-157A-4 |  | FOCH0260-70
ACS510-01-180A-4
ACS510-01-195A-4
ACS510-01-246A-4
ACS510-01-290A-4 |  | FOCH0320-50

## ACS550
ACS550系列变频器产品价目
输入电压:三相AC380V~480V（频率: 50/60Hz；价格不含控制盘；防护等级IP21）
|  | Normal Use |  | Heavy Duty Use |  | Frame | Brake | Price
Code No. | Type | 一般应用 |  | 重载应用 |  | Size | Chopper | RMB
产品代号 | 产品型号 | PN（kW） | I2N（A） | PN（kW） | I2N（A） | 规格 | 制动斩波器 | 价格(元)
|  | 电机额定功率 | 额定输出电流 | 电机额定功率 | 额定输出电流
3AUA0000003385-D | ACS550-01-03A3-4 | 1.1 | 3.3 | 0.75 | 2.4 | R1 | 内含 | 3060
3AUA0000003386-D | ACS550-01-04A1-4 | 1.5 | 4.1 | 1.1 | 3.3 |  |  | 3190
3AUA0000003387-D | ACS550-01-05A4-4 | 2.2 | 5.4 | 1.5 | 4.1 |  |  | 3390
3AUA0000002415-D | ACS550-01-06A9-4 | 3 | 6.9 | 2.2 | 5.4 |  |  | 3800
3AUA0000002419-D | ACS550-01-08A8-4 | 4 | 8.8 | 3 | 6.9 |  |  | 4200
3AUA0000002420-D | ACS550-01-012A-4 | 5.5 | 11.9 | 4 | 8.8 |  |  | 4740
3AUA0000002412-D | ACS550-01-015A-4 | 7.5 | 15.4 | 5.5 | 11.9 | R2 |  | 5540
3AUA0000002417-D | ACS550-01-023A-4 | 11 | 23 | 7.5 | 15.4 |  |  | 7660
3AUA0000002418-D | ACS550-01-031A-4 | 15 | 31 | 11 | 23 | R3 | 无内含 | 9670
3AUA0000002431-D | ACS550-01-038A-4 | 18.5 | 38 | 15 | 31 |  |  | 11890
3AUA0000012789-D | ACS550-01-045A-4 | 22 | 45 | 18.5 | 38 |  |  | 13700
3AUA0000002546-D | ACS550-01-059A-4 | 30 | 59 | 22 | 44 | R4 |  | 16390
3AUA0000002547-D | ACS550-01-072A-4 | 37 | 72 | 30 | 59 |  |  | 18880
3AUA0000013108-D | ACS550-01-087A-4 | 45 | 87 | 37 | 77 |  |  | 21630
3ABD68589657 | ACS550-01-125A-4 | 55 | 125 | 45 | 96 | R5 |  | 26400
3ABD64726820 | ACS550-01-157A-4 | 75 | 157 | 55 | 124 | R6 |  | 32850
3ABD64726838 | ACS550-01-180A-4 | 90 | 180 | 75 | 156 |  |  | 42660
3ABD68294479 | ACS550-01-195A-4 | 110 | 205 | 90 | 162 |  |  | 50920
3AUA0000014490-D | ACS550-01-246A-4 | 132 | 245 | 110 | 192 |  |  | 58110
3AUA0000026919-D | ACS550-01-290A-4 | 160 | 290 | 132 | 246 |  |  | 70600
输入电压:三相AC380V~480V（频率: 50/60Hz；价格不含控制盘；防护等级IP54）
|  | Normal Use |  | Heavy Duty Use |  | Frame | Brake | Price
Code No. | Type | 一般应用 |  | 重载应用 |  | Size | Chopper | RMB
产品代号 | 产品型号 | PN（kW） | I2N（A） | PN（kW） | I2N（A） | 规格 | 制动斩波器 | 价格(元)
|  | 电机额定功率 | 额定输出电流 | 电机额定功率 | 额定输出电流
3AUA0000004217-D | ACS550-01-03A3-4+B055 | 1.1 | 3.3 | 0.75 | 2.4 | R1 | 内含 | 3450
3AUA0000004220-D | ACS550-01-04A1-4+B055 | 1.5 | 4.1 | 1.1 | 3.3 |  |  | 3580
3AUA0000004223-D | ACS550-01-05A4-4+B055 | 2.2 | 5.4 | 1.5 | 4.1 |  |  | 3780
3AUA0000004224-D | ACS550-01-06A9-4+B055 | 3 | 6.9 | 2.2 | 5.4 |  |  | 4190
3AUA0000004227-D | ACS550-01-08A8-4+B055 | 4 | 8.8 | 3 | 6.9 |  |  | 4590
3AUA0000004230-D | ACS550-01-012A-4+B055 | 5.5 | 11.9 | 4 | 8.8 |  |  | 5140
3AUA0000004233-D | ACS550-01-015A-4+B055 | 7.5 | 15.4 | 5.5 | 11.9 | R2 |  | 5930
3AUA0000004236-D | ACS550-01-023A-4+B055 | 11 | 23 | 7.5 | 15.4 |  |  | 8200
3AUA0000004239-D | ACS550-01-031A-4+B055 | 15 | 31 | 11 | 23 | R3 | 无内含 | 10360
3AUA0000004242-D | ACS550-01-038A-4+B055 | 18.5 | 38 | 15 | 31 |  |  | 12720
3AUA0000012787-D | ACS550-01-045A-4+B055 | 22 | 45 | 18.5 | 38 |  |  | 14670
3AUA0000004248-D | ACS550-01-059A-4+B055 | 30 | 59 | 22 | 44 | R4 |  | 17550
3AUA0000004251-D | ACS550-01-072A-4+B055 | 37 | 72 | 30 | 59 |  |  | 20210
3AUA0000013240-D | ACS550-01-087A-4+B055 | 45 | 87 | 37 | 77 |  |  | 24860
3ABD68632994 | ACS550-01-125A-4+B055 | 55 | 125 | 45 | 96 | R5 |  | 29890
3ABD68265312 | ACS550-01-157A-4+B055 | 75 | 157 | 55 | 124 | R6 |  | 36610
3ABD68265339 | ACS550-01-180A-4+B055 | 90 | 180 | 75 | 156 |  |  | 46890
3ABD68294487 | ACS550-01-195A-4+B055 | 110 | 205 | 90 | 162 |  |  | 56030
3AUA0000015782-D | ACS550-01-246A-4+B055 | 132 | 245 | 110 | 192 |  |  | 63950
3AUA0000026922-D | ACS550-01-290A-4+B055 | 160 | 290 | 132 | 246 |  |  | 75780
控制盘、连线和安装组件 Control Panel/Cable/Mounting Platform
Code No. | Option Name |  |  |  |  | Type |  | Price(RMB)
产品代号 | 可选项名称 |  |  |  |  | 产品型号 |  | 价格(元)
3ABD64738984 | HVAC控制盘 HVAC Control Panel |  |  |  |  | ACH-CP-B
3ABD64739000 | 基本控制盘 Basic Control Panel |  |  |  |  | ACS-CP-C
3ABD68232902 | 高级中文控制盘 Assistant Control Panel for Asia |  |  |  |  | ACS-CP-D |  | 转主菜单选
3ABD68294673 | 螺钉式控制盘安装组件；含一根3米长电缆，一个密封垫，固定螺钉和安装模板 |  |  |  |  | ACS/H-CP-EXT |  | CompAC
3ABD0000013086 | 控制盘安装套件；含一根3米长电缆，可插拔面板的安装支架 |  |  |  |  | OPMP-01 |  | Option
3ABD00014656 | 托架式控制盘安装组件；含一根3米长电缆，一个塑料固定托架 |  |  |  |  | ACS/H-CP-CABINET
3ABD68300029 | 控制盘3米连线 |  |  |  |  | OCAT-02
可选适配器模块 Option Module
Code No. | Option Name |  |  |  |  | Type |  | Price(RMB)
产品代号 | 可选项名称 |  |  |  |  | 产品型号 |  | 价格(元)
3AUA0000002040-D | 继电器输出扩展模块 Relay Output Extension |  |  |  |  | OREL-01 |  | 转主菜单选
3AUA0000003489-D | (110/230V)/24V数字输入转换模块 110/230V Digital Input Module |  |  |  |  | OHDI-01 |  | CompAC
3ABD68566380 | 快闪下载器 FlashDrop |  |  |  |  | MFDT-01 |  | Option
3AUA0000002051-D | 脉冲编码器接口模块 Pulse Encoder Interface Module |  |  |  |  | OTAC-01
参见ACS800 | 总线适配器 DeviceNet Adapter |  |  |  |  | RDNA-01
参见ACS800 | 总线适配器 LonWorks Adapter |  |  |  |  | RLON-01
参见ACS800 | 总线适配器 Profibus DP Adapter |  |  |  |  | RPBA-01 |  | 参见
参见ACS800 | 总线适配器 CANOpen Adapter |  |  |  |  | RCAN-01 |  | ACS800
参见ACS800 | 总线适配器 ControlNet Adapter |  |  |  |  | RCNA-01 |  | 可选项
参见ACS800 | 总线适配器 Ethernet Adapter |  |  |  |  | RETA-01
输出滤波器 du/dt Filter
Type |  | Output Choke |  |  |  |  | Price(RMB)
产品型号 |  | 输出滤波器型号 |  |  |  |  | 价格(元)
ACS550-01-03A3-4 |  | NOCH0016-6X |  |  |  |  | 参见ACS800可选项
ACS550-01-04A1-4
ACS550-01-05A4-4
ACS550-01-06A9-4
ACS550-01-08A8-4
ACS550-01-012A-4
ACS550-01-015A-4
ACS550-01-023A-4 |  | NOCH0030-6X
ACS550-01-031A-4
ACS550-01-038A-4
ACS550-01-045A-4 |  | NOCH0070-6X
ACS550-01-059A-4
ACS550-01-072A-4
ACS550-01-087A-4
ACS550-01-125A-4 |  | NOCH0120-6X
ACS550-01-157A-4 |  | FOCH0260-70
ACS550-01-180A-4
ACS550-01-195A-4
ACS550-01-246A-4
ACS550-01-290A-4 |  | FOCH0320-50
额外加装EMC滤波器 EMC Filter
Code No. | Type | Remark |  |  |  |  | Price(RMB)
产品代号 | 型号 | 备注 |  |  |  |  | 价格(元)
3ABD63998702 | ACS400-IF11-3 | ACS550 R1,EMC filter, max cable length 100m |  |  |  |  | 转主菜单选CompAC Option
3ABD63998711 | ACS400-IF21-3 | ACS550 R2,EMC filter, max cable length 100m
3ABD64058401 | ACS400-IF31-3 | ACS550 R3,EMC filter, max cable length 100m
3ABD64058428 | ACS400-IF41-3 | ACS550 R4,EMC filter, max cable length 100m
3ABD64278118 | ACS400-IF22-3 | ACS550 IP21 R1/2, EMC filter, max.cable length 10m
调试工具 Commissioning Tool
Code No. | Name and Description |  |  |  | Type |  | Price(RMB)
产品代号 | 名称及描述 |  |  |  | 型号 |  | 价格(元)
3ABD64532871 | DriveWindow Light最新正版软件并包含OPCA-02连线 |  |  |  | DriveWindow Light |  | 转主菜单选CompAC Option
3ABD68583667 | 计算机与ACS350连线 USB-Serial Adapter |  |  |  | USB-Serial Adapter
3ABD68239745 | 计算机与ACS550连线 PC to Drive Cable Connection |  |  |  | OPCA-02
演示设备 Demo Equipment
Code No. | Name | [5 empty] | Price(RMB)
产品代号 | 可选项名称 | [5 empty] | 价格(元)
3ABD64755480 | ACS550手提演示设备 Demo Suit Case (incl. ACS550 Unit) | [5 empty] | 转主菜单选CompAC Option
制动斩波器和制动电阻 Brake Chopper & Brake Resistor
Type |  | 制动斩波器 | 外置 |  | 制动电阻 |  |  | 斩波器和电阻
产品型号 |  | 配置 | 制动斩波器 |  | 型号 |  |  | 一体式套件
ACS550-01-03A3-4 |  | 内置标配 | 不需要 |  | CBR-V 210 DT 281 200R |  |  | 无
ACS550-01-04A1-4 |  | 内置标配 | 不需要 |  | CBR-V 210 DT 281 200R |  |  | 无
ACS550-01-05A4-4 |  | 内置标配 | 不需要 |  | CBR-V 210 DT 281 200R |  |  | 无
ACS550-01-06A9-4 |  | 内置标配 | 不需要 |  | CBR-V 460 DT 281 80R |  |  | 无
ACS550-01-08A8-4 |  | 内置标配 | 不需要 |  | CBR-V 460 DT 281 80R |  |  | 无
ACS550-01-012A-4 |  | 内置标配 | 不需要 |  | CBR-V 460 DT 281 80R |  |  | 无
ACS550-01-015A-4 |  | 内置标配 | 不需要 |  | CBR-V 460 DT 281 80R |  |  | 无
ACS550-01-023A-4 |  | 内置标配 | 不需要 |  | CBR-V 460 DT 281 80R |  |  | 无
ACS550-01-031A-4 |  | 外置可选 | NBRA系列（参考ACS800） |  | 匹配NBRA（参考ACS800） |  |  | ACS-BRK-C
ACS550-01-038A-4 |  | 外置可选 | NBRA系列（参考ACS800） |  | 匹配NBRA（参考ACS800） |  |  | ACS-BRK-D
ACS550-01-045A-4 |  | 外置可选 | NBRA系列（参考ACS800） |  | 匹配NBRA（参考ACS800） |  |  | ACS-BRK-D
ACS550-01-059A-4 |  | 外置可选 | NBRA系列（参考ACS800） |  | 匹配NBRA（参考ACS800） |  |  | ACS-BRK-D
ACS550-01-072A-4 |  | 外置可选 | NBRA系列（参考ACS800） |  | 匹配NBRA（参考ACS800） |  |  | ACS-BRK-D
ACS550-01-087A-4 |  | 外置可选 | NBRA系列（参考ACS800） |  | 匹配NBRA（参考ACS800） |  |  | ACS-BRK-D
ACS550-01-125A-4 |  | 外置可选 | NBRA系列（参考ACS800） |  | 匹配NBRA（参考ACS800） |  |  | 无
ACS550-01-157A-4 |  | 外置可选 | NBRA系列（参考ACS800） |  | 匹配NBRA（参考ACS800） |  |  | 无
ACS550-01-180A-4 |  | 外置可选 | NBRA系列（参考ACS800） |  | 匹配NBRA（参考ACS800） |  |  | 无
ACS550-01-195A-4 |  | 外置可选 | NBRA系列（参考ACS800） |  | 匹配NBRA（参考ACS800） |  |  | 无
ACS550-01-246A-4 |  | 外置可选 | NBRA系列（参考ACS800） |  | 匹配NBRA（参考ACS800） |  |  | 无
ACS550-01-290A-4 |  | 外置可选 | NBRA系列（参考ACS800） |  | 匹配NBRA（参考ACS800） |  |  | 无
ACS - BRK - C；ACS - BRK - D和CBR-V系列电阻及其防护外罩转主菜单选CompAC Option

## ACS5X0 Cabinet & Options
ACS550/510-07系列柜体可选项价目
型号后附加可选项代码 |  |  | +B055 | +B054 | +B053 | +H351 | +E205 | +F250 | +G300 | +G307 | +G313 | +L504 | +M600~
[6 empty] | +H353 |  | +Q951 |  |  |  |  | +M604
|  | Added | IP54 | IP42 | IP22 | Top | du/dt | Line | Cabinet | Terminal | Output | Additional | Starter
| Frame | Cabinet |  |  |  | Entry | Filter | Contactor | Heater | for | for | I/O | for
Type | Size |  |  |  |  | & |  | + |  | External | Motor | Terminal | Auxiliary
|  | 增加的 |  |  |  | Top |  | EM |  | Control | Heater | Block | Motor
|  | 标准 |  |  |  | Exit |  | Stop 0 |  | Voltage | (External |  | Fan
|  | 柜体 | [7 empty] | 230VAC | Supply)
|  | (以下价格 | [7 empty] | (UPS) | 到电机
| 外形 | 不包含 |  |  |  | 顶进 | 输出 | 接触器 | 柜体 | 外部控制 | 加热器 | 附加的 | 电机辅
| 尺寸 | 变频器 |  |  |  | 顶出 | 滤波器 | 及0类 | 加热器 | 电压用 | 的输出 | I/O | 助风机
型号 |  | 模块) |  |  |  |  | (柜内) | 急停 |  | 的端子 | (外部供电) | 端子排 | 起动器
|  | 增加人 | 增加人 | 增加人 | 增加人 | 增加人 | 增加人 | 增加人 | 增加人 | 增加人 | 增加人 | 增加人 | 增加人
|  | 民币(元) | 民币(元) | 民币(元) | 民币(元) | 民币(元) | 民币(元) | 民币(元) | 民币(元) | 民币(元) | 民币(元) | 民币(元) | 民币(元)
ACS5X0-07-03A3-4 | R1 | 16900 | 9100 | 2000 | 1400 | 3000 | 2720 | 7100 | 2500 | 1700 | 1700 | 1500 | 5400
ACS5X0-07-04A1-4 | R1 | 16900 |  | 2000 | 1400 |  | 2720 | 7100
ACS5X0-07-05A4(05A6)-4 | R1 | 16900 |  | 2000 | 1400 |  | 2720 | 7100
ACS5X0-07-06A9(07A2)-4 | R1 | 16900 |  | 2000 | 1400 |  | 2720 | 7100
ACS5X0-07-08A8(09A4)-4 | R1 | 16900 |  | 2000 | 1400 |  | 2720 | 7100
ACS5X0-07-012A-4 | R1 | 16900 |  | 2000 | 1400 |  | 2720 | 7100
ACS5X0-07-015A(017A)-4 | R2 | 16900 |  | 2000 | 1400 |  | 2720 | 7200
ACS5X0-07-023A(025A)-4 | R2 | 16900 |  | 2000 | 1400 |  | 3680 | 7300
ACS5X0-07-031A-4 | R3 | 16900 |  | 7000 | 6500 |  | 3680 | 7400
ACS5X0-07-038A-4 | R3 | 16900 |  | 7000 | 6500 |  | 3680 | 7400
ACS5X0-07-045A(046A)-4 | R3 | 17100 |  | 7000 | 6500 |  | 4640 | 7400
ACS5X0-07-059A(060A)-4 | R4 | 17100 |  | 7000 | 6500 |  | 4640 | 7500
ACS5X0-07-072A-4 | R4 | 17700 |  | 7000 | 6500 |  | 4640 | 7600
ACS5X0-07-087A(088A)-4 | R4 | 22600 |  | 7800 | 7200 |  | 4640 | 8600
ACS5X0-07-125A-4 | R5 | 23500 |  | 7800 | 7200 |  | 18200 | 8900
ACS5X0-07-157A-4 | R6 | 23500 |  | 7800 | 7200 |  | 20200 | 9800
ACS5X0-07-180A-4 | R6 | 23500 |  | 7800 | 7200 |  | 20200 | 9800
ACS5X0-07-195A-4 | R6 | 23500 |  | 7800 | 7200 |  | 20200 | 11300
ACS5X0-07-246A-4 | R6 | 29800 |  | 7800 | 7200 |  | 20200 | 15820
ACS5X0-07-290A-4 | R6 | 29800 |  | 7800 | 7200 |  | 30580 | 25000
ACS5X0-07-R1/R1-4 | 2*R1 | 22900 |  | 2000 | 1400 |  | 5440 | 7800
ACS5X0-07-R1/R2-4 | 1*R1+1*R2 | 22900 |  | 2000 | 1400 |  | 6400 | 8000
ACS5X0-07-R2/R2-4 | 2*R2 | 22900 |  | 2000 | 1400 |  | 7360 | 8100

## ACS800 Directory
ACS800-01模块 Module | ACS800-01内装可选项 Inside Options
ACS800-04模块 Module | ACS800-04内装可选项 Inside Options
ACS800-04P模块 Module | ACS800-07内装可选项 Inside Options
ACS800-07柜体 Cabinet | ACS800-02内装可选项 Inside Options
ACS800-07P柜体 Cabinet | ACS800-11&31内装可选项 Inside Options
ACS800-02传动 Drive | ACS800-17&37内装可选项 Inside Options
ACS800-11模块 Module | 应用软件 Software
ACS800-31模块 Module
ACS800-17柜体 Cabinet
ACS800-37柜体 Cabinet

## 800-01 module
ACS800-01系列直接转矩控制型变频器产品价目
(本价目含涂层板及CDP312R控制盘)
|  | No overload use |  | Light-overload use |  | Heavy-duty use |  | Brake | Frame | Price
Code No. | Type | 无过载应用 |  | 轻载应用 |  | 重载应用 |  | Chopper | Size | RMB
|  | Icont.max | Pcont.max | IN (A) | PN (kW) | Ihd (A) | Phd (kW) | 制动 | 外形 | 价格
产品代号 | 产品型号 | 输出电流(A) | 电机功率(kW) | 输出电流 | 电机功率 | 输出电流 | 电机功率 | 斩波器 | 尺寸 | (元)
(380V) ACS800-01；防护等级 : IP21；输入电压: 三相AC380V...415V； 频率: 50/60Hz
3ABD64673459-D | ACS800-01-0003-3+P901 | 5.1 | 1.5 | 4.7 | 1.5 | 3.4 | 1.1 | 内含 | R2 | 7800
3ABD64669923-D | ACS800-01-0004-3+P901 | 6.5 | 2.2 | 5.9 | 2.2 | 4.3 | 1.5 | 内含 | R2 | 8200
3ABD64662848-D | ACS800-01-0005-3+P901 | 8.5 | 3 | 7.7 | 3 | 5.7 | 2.2 | 内含 | R2 | 8700
3ABD64662856-D | ACS800-01-0006-3+P901 | 10.9 | 4 | 10.2 | 4 | 7.5 | 3 | 内含 | R2 | 9900
3ABD64660632-D | ACS800-01-0009-3+P901 | 13.9 | 5.5 | 12.7 | 5.5 | 9.3 | 4 | 内含 | R2 | 10800
3ABD64662872-D | ACS800-01-0011-3+P901 | 19 | 7.5 | 18 | 7.5 | 14 | 5.5 | 内含 | R3 | 11800
3ABD64662881-D | ACS800-01-0016-3+P901 | 25 | 11 | 24 | 11 | 19 | 7.5 | 内含 | R3 | 13500
3ABD64660659-D | ACS800-01-0020-3+P901 | 34 | 15 | 31 | 15 | 23 | 11 | 内含 | R3 | 15800
3ABD64662899-D | ACS800-01-0025-3+P901 | 44 | 22 | 41 | 18.5 | 32 | 15 | 可选 | R4 | 18800
3ABD64660675-D | ACS800-01-0030-3+P901 | 55 | 30 | 50 | 22 | 37 | 18.5 | 可选 | R4 | 21700
3ABD64662902-D | ACS800-01-0040-3+P901 | 72 | 37 | 69 | 30 | 49 | 22 | 可选 | R5 | 25000
3ABD64655221-D | ACS800-01-0050-3+P901 | 86 | 45 | 80 | 37 | 60 | 30 | 可选 | R5 | 27000
3ABD64660683-D | ACS800-01-0060-3+P901 | 103 | 55 | 94 | 45 | 69 | 37 | 可选 | R5 | 32200
3AUA0000022997-D | ACS800-01-0075-3+P901 | 145 | 75 | 141 | 75 | 100 | 45 | 可选 | R5 | 37700
3ABD64662929-D | ACS800-01-0100-3+P901 | 166 | 90 | 155 | 75 | 115 | 55 | 可选 | R6 | 50700
3ABD64660748-D | ACS800-01-0120-3+P901 | 202 | 110 | 184 | 90 | 141 | 75 | 可选 | R6 | 57300
3AUA0000021257-D | ACS800-01-0135-3+P901 | 225 | 110 | 220 | 110 | 163 | 90 | 可选 | R6 | 59700
3AUA0000021269-D | ACS800-01-0165-3+P901 | 260 | 132 | 254 | 132 | 215 | 110 | 可选 | R6 | 66900
3AUA0000052345-D | ACS800-01-0205-3+P901 | 290 | 160 | 285 | 160 | 234 | 132 | 可选 | R6 | 79500
(500V) ACS800-01；防护等级 : IP21；输入电压: 三相AC380V...500V；频率: 50/60Hz
3ABD00011273-0001 | ACS800-01-0004-5+P901 | 4.9 | 2.2 | 4.5 | 2.2 | 3.4 | 1.5 | 内含 | R2 | 11900
3ABD00011274-0001 | ACS800-01-0005-5+P901 | 6.2 | 3 | 5.6 | 3 | 4.2 | 2.2 | 内含 | R2 | 12300
3ABD00011275-0001 | ACS800-01-0006-5+P901 | 8.1 | 4 | 7.7 | 4 | 5.6 | 3 | 内含 | R2 | 13200
3ABD00011276-0001 | ACS800-01-0009-5+P901 | 10.5 | 5.5 | 10 | 5.5 | 7.5 | 4 | 内含 | R2 | 14800
3ABD00011277-0001 | ACS800-01-0011-5+P901 | 13.2 | 7.5 | 12 | 7.5 | 9.2 | 5.5 | 内含 | R2 | 16200
3ABD00011278-0001 | ACS800-01-0016-5+P901 | 19 | 11 | 18 | 11 | 13 | 7.5 | 内含 | R3 | 16700
3ABD00011279-0001 | ACS800-01-0020-5+P901 | 25 | 15 | 23 | 15 | 18 | 11 | 内含 | R3 | 19200
3ABD00011280-0001 | ACS800-01-0025-5+P901 | 34 | 18.5 | 31 | 18.5 | 23 | 15 | 内含 | R3 | 22200
3ABD00011281-0001 | ACS800-01-0030-5+P901 | 42 | 22 | 39 | 22 | 32 | 18.5 | 可选 | R4 | 26400
3ABD00011282-0001 | ACS800-01-0040-5+P901 | 48 | 30 | 44 | 30 | 36 | 22 | 可选 | R4 | 30100
3ABD00011283-0001 | ACS800-01-0050-5+P901 | 65 | 37 | 61 | 37 | 50 | 30 | 可选 | R5 | 31300
3ABD00011284-0001 | ACS800-01-0060-5+P901 | 79 | 45 | 75 | 45 | 60 | 37 | 可选 | R5 | 35500
3ABD00011285-0001 | ACS800-01-0070-5+P901 | 96 | 55 | 88 | 55 | 69 | 45 | 可选 | R5 | 41500
3ABD00024504-0001 | ACS800-01-0105-5+P901 | 145 | 90 | 141 | 90 | 100 | 55 | 可选 | R5 | 46300
3ABD00011287-0001 | ACS800-01-0120-5+P901 | 157 | 90 | 145 | 90 | 113 | 75 | 可选 | R6 | 53500
3ABD00011288-0001 | ACS800-01-0140-5+P901 | 180 | 110 | 163 | 110 | 141 | 90 | 可选 | R6 | 62600
3ABD00021781-0001 | ACS800-01-0165-5+P901 | 225 | 132 | 220 | 132 | 163 | 110 | 可选 | R6 | 66200
3ABD00021783-0001 | ACS800-01-0205-5+P901 | 260 | 160 | 254 | 160 | 215 | 132 | 可选 | R6 | 81200
3ABD00024501-0001 | ACS800-01-0255-5+P901 | 290 | 200 | 285 | 200 | 234 | 160 | 可选 | R6 | 95600
(690V) ACS800-01；防护等级 : IP21；输入电压: 三相AC525V...690V；频率: 50/60Hz
3ABD00011766-0001 | ACS800-01-0011-7+P901 | 13 | 11 | 11.5 | 7.5 | 8.5 | 5.5 | 内含 | R4 | 19300
3ABD00011767-0001 | ACS800-01-0016-7+P901 | 17 | 15 | 15 | 11 | 11 | 7.5 | 内含 | R4 | 21700
3ABD00011768-0001 | ACS800-01-0020-7+P901 | 22 | 18.5 | 20 | 15 | 15 | 11 | 内含 | R4 | 25900
3ABD00011769-0001 | ACS800-01-0025-7+P901 | 25 | 22 | 23 | 18.5 | 19 | 15 | 内含 | R4 | 32500
3ABD00011770-0001 | ACS800-01-0030-7+P901 | 33 | 30 | 30 | 22 | 22 | 18.5 | 内含 | R4 | 39700
3ABD00011771-0001 | ACS800-01-0040-7+P901 | 36 | 30 | 34 | 30 | 27 | 22 | 内含 | R4 | 48700
3ABD00011772-0001 | ACS800-01-0050-7+P901 | 51 | 45 | 46 | 37 | 34 | 30 | 可选 | R5 | 50500
3ABD00011773-0001 | ACS800-01-0060-7+P901 | 57 | 55 | 52 | 45 | 42 | 37 | 可选 | R5 | 59000
3ABD00011774-0001 | ACS800-01-0070-7+P901 | 79 | 75 | 73 | 55 | 54 | 45 | 可选 | R6 | 65600
3ABD00011775-0001 | ACS800-01-0100-7+P901 | 93 | 90 | 86 | 75 | 62 | 55 | 可选 | R6 | 73400
3ABD00011776-0001 | ACS800-01-0120-7+P901 | 113 | 110 | 108 | 90 | 86 | 75 | 可选 | R6 | 81800
3ABD00021784-0001 | ACS800-01-0145-7+P901 | 134 | 132 | 125 | 110 | 95 | 90 | 可选 | R6 | 88400
3ABD00021785-0001 | ACS800-01-0175-7+P901 | 166 | 160 | 155 | 132 | 131 | 110 | 可选 | R6 | 93800
3ABD00021786-0001 | ACS800-01-0205-7+P901 | 190 | 160 | 180 | 160 | 147 | 132 | 可选 | R6 | 103500

## 800-02 Cabinet
ACS800-02系列直接转矩控制型变频器产品价目
(本价目含涂层板及CDP312R控制盘)
| No overload use |  | Light-duty use |  | Heavy-duty use |  | Frame | Price
Type | 无过载应用 |  | 轻载应用 |  | 重载应用 |  | Size | RMB
| Icont.max | Pcont.max | IN (A) | PN (kW) | Ihd (A) | Phd (kW) | 尺寸 | 价格
产品型号 | 输出电流(A) | 电机功率(kW) | 输出电流 | 电机功率 | 输出电流 | 电机功率 | 大小 | (元)
(380V) ACS800-02；防护等级 : IP21；输入电压: 三相 AC380V...415V；频率: 50/60Hz
ACS800-02-0260-3+P901 | 445 | 200 | 440 | 200 | 340 | 160 | R8 | 119200
ACS800-02-0320-3+P901 | 521 | 250 | 516 | 250 | 370 | 200 | R8 | 143200
ACS800-02-0400-3+P901 | 602 | 315 | 590 | 315 | 477 | 250 | R8 | 197800
ACS800-02-0440-3+P901 | 693 | 355 | 679 | 355 | 590 | 315 | R8 | 268300
ACS800-02-0490-3+P901 | 720 | 400 | 704 | 400 | 635 | 355 | R8 | 303000
(500V) ACS800-02；防护等级 : IP21；输入电压: 三相 AC380V...500V；频率: 50/60Hz
ACS800-02-0320-5+P901 | 440 | 250 | 435 | 250 | 340 | 200 | R8 | 170700
ACS800-02-0400-5+P901 | 515 | 315 | 510 | 315 | 370 | 250 | R8 | 197700
ACS800-02-0440-5+P901 | 550 | 355 | 545 | 355 | 490 | 315 | R8 | 218200
ACS800-02-0490-5+P901 | 602 | 400 | 590 | 400 | 515 | 355 | R8 | 242800
ACS800-02-0550-5+P901 | 684 | 450 | 670 | 450 | 590 | 400 | R8 | 281700
ACS800-02-0610-5+P901 | 718 | 500 | 704 | 500 | 632 | 450 | R8 | 315100
(690V) ACS800-02；防护等级 : IP21；输入电压: 三相 AC525V...690V；频率: 50/60Hz
ACS800-02-0320-7+P901 | 315 | 315 | 290 | 250 | 216 | 200 | R8 | 170000
ACS800-02-0400-7+P901 | 353 | 355 | 344 | 315 | 274 | 250 | R8 | 188300
ACS800-02-0440-7+P901 | 396 | 400 | 387 | 355 | 328 | 315 | R8 | 215100
ACS800-02-0490-7+P901 | 445 | 450 | 426 | 400 | 387 | 355 | R8 | 246900
ACS800-02-0550-7+P901 | 488 | 500 | 482 | 450 | 426 | 400 | R8 | 279900
ACS800-02-0610-7+P901 | 560 | 560 | 537 | 500 | 482 | 450 | R8 | 313800

## 800-04 module
ACS800-04系列直接转矩控制型变频器产品价目
(本价目含涂层板及CDP312R控制盘)
|  | No overload use |  | Light-duty use |  | Heavy-duty use |  | Brake | Frame | Price
Code No. | Type | 无过载应用 |  | 轻载应用 |  | 重载应用 |  | Chopper | Size | RMB
|  | Icont.max | Pcont.max | IN (A) | PN (kW) | Ihd (A) | Phd (kW) | 制动 | 尺寸 | 价格
产品代号 | 产品型号 | 输出电流(A) | 电机功率(kW) | 输出电流 | 电机功率 | 输出电流 | 电机功率 | 斩波器 | 大小 | (元)
(380V) ACS800-04；防护等级 : IP00(R7-R8), IP20(R2-R6)；输入电压: 三相AC380V...415V；频率: 50/60Hz
3ABD68466911-D | ACS800-04-0003-3+P901 | 5.1 | 1.5 | 4.7 | 1.5 | 3.4 | 1.1 | 内含 | R2 | 7800
3ABD68467110-D | ACS800-04-0004-3+P901 | 6.5 | 2.2 | 5.9 | 2.2 | 4.3 | 1.5 | 内含 | R2 | 8200
3ABD68467136-D | ACS800-04-0005-3+P901 | 8.5 | 3 | 7.7 | 3 | 5.7 | 2.2 | 内含 | R2 | 8700
3ABD68467152-D | ACS800-04-0006-3+P901 | 10.9 | 4 | 10.2 | 4 | 7.5 | 3 | 内含 | R2 | 9900
3ABD68467217-D | ACS800-04-0009-3+P901 | 13.9 | 5.5 | 12.7 | 5.5 | 9.3 | 4 | 内含 | R2 | 10800
3ABD68467225-D | ACS800-04-0011-3+P901 | 19 | 7.5 | 18 | 7.5 | 14 | 5.5 | 内含 | R3 | 11800
3ABD68467233-D | ACS800-04-0016-3+P901 | 25 | 11 | 24 | 11 | 19 | 7.5 | 内含 | R3 | 13500
3ABD68467241-D | ACS800-04-0020-3+P901 | 34 | 15 | 31 | 15 | 23 | 11 | 内含 | R3 | 15800
3ABD68467250-D | ACS800-04-0023-3+P901 | 40 | 22 | 39 | 18.5 | 28 | 15 | 内含 | R3 | 17100
3ABD68467284-D | ACS800-04-0025-3+P901 | 44 | 22 | 41 | 18.5 | 32 | 15 | 可选 | R4 | 18800
3ABD68467306-D | ACS800-04-0030-3+P901 | 55 | 30 | 50 | 22 | 37 | 18.5 | 可选 | R4 | 21700
3ABD68467331-D | ACS800-04-0035-3+P901 | 59 | 30 | 57 | 30 | 41 | 22 | 可选 | R4 | 22300
3ABD68467349-D | ACS800-04-0040-3+P901 | 72 | 37 | 69 | 30 | 49 | 22 | 可选 | R5 | 25000
3ABD68467381-D | ACS800-04-0050-3+P901 | 86 | 45 | 80 | 37 | 60 | 30 | 可选 | R5 | 27000
3ABD68467390-D | ACS800-04-0060-3+P901 | 103 | 55 | 100 | 55 | 69 | 37 | 可选 | R5 | 32200
3AUA0000023266-D | ACS800-04-0075-3+P901 | 145 | 75 | 141 | 75 | 100 | 45 | 可选 | R5 | 37700
3ABD68467411-D | ACS800-04-0100-3+P901 | 166 | 90 | 155 | 75 | 115 | 55 | 可选 | R6 | 50700
3ABD68467438-D | ACS800-04-0120-3+P901 | 202 | 110 | 184 | 90 | 141 | 75 | 可选 | R6 | 57300
3AUA0000021310-D | ACS800-04-0135-3+P901 | 225 | 110 | 220 | 110 | 163 | 90 | 可选 | R6 | 59700
3AUA0000021322-D | ACS800-04-0165-3+P901 | 260 | 132 | 254 | 132 | 215 | 110 | 可选 | R6 | 66900
3AUA0000052346-D | ACS800-04-0205-3+P901 | 290 | 160 | 285 | 160 | 234 | 132 | 可选 | R6 | 79500
3ABD00011142-0001 | ACS800-04-0140-3+P901 | 206 | 110 | 202 | 110 | 163 | 90 | 可选 | R7 | 67600
3ABD00011143-0001 | ACS800-04-0170-3+P901 | 248 | 132 | 243 | 132 | 202 | 110 | 可选 | R7 | 75800
3ABD00011144-0001 | ACS800-04-0210-3+P901 | 289 | 160 | 284 | 160 | 240 | 132 | 可选 | R7 | 87800
3ABD00011145-0001 | ACS800-04-0260-3+P901 | 445 | 200 | 440 | 200 | 340 | 160 | 可选 | R8 | 98700
3ABD00011146-0001 | ACS800-04-0320-3+P901 | 521 | 250 | 516 | 250 | 370 | 200 | 可选 | R8 | 119100
3ABD00011147-0001 | ACS800-04-0400-3+P901 | 602 | 315 | 590 | 315 | 477 | 250 | 可选 | R8 | 167200
3ABD00011148-0001 | ACS800-04-0440-3+P901 | 693 | 355 | 679 | 355 | 590 | 315 | 可选 | R8 | 231600
3ABD00011149-0001 | ACS800-04-0490-3+P901 | 720 | 400 | 704 | 400 | 635 | 355 | 可选 | R8 | 262300
(500V) ACS800-04；防护等级 : IP00(R7-R8), IP20(R2-R6)；输入电压: 三相AC380V...500V；频率: 50/60Hz
3ABD00015478-0001 | ACS800-04-0004-5+P901 | 4.9 | 2.2 | 4.5 | 2.2 | 3.4 | 1.5 | 内含 | R2 | 11900
3ABD00015479-0001 | ACS800-04-0005-5+P901 | 6.2 | 3 | 5.6 | 3 | 4.2 | 2.2 | 内含 | R2 | 12300
3ABD00015480-0001 | ACS800-04-0006-5+P901 | 8.1 | 4 | 7.7 | 4 | 5.6 | 3 | 内含 | R2 | 13200
3ABD00015481-0001 | ACS800-04-0009-5+P901 | 10.5 | 5.5 | 10 | 5.5 | 7.5 | 4 | 内含 | R2 | 14800
3ABD00015482-0001 | ACS800-04-0011-5+P901 | 13.2 | 7.5 | 12 | 7.5 | 9.2 | 5.5 | 内含 | R2 | 16200
3ABD00015483-0001 | ACS800-04-0016-5+P901 | 19 | 11 | 18 | 11 | 13 | 7.5 | 内含 | R3 | 16700
3ABD00015484-0001 | ACS800-04-0020-5+P901 | 25 | 15 | 23 | 15 | 18 | 11 | 内含 | R3 | 19200
3ABD00015485-0001 | ACS800-04-0025-5+P901 | 34 | 18.5 | 31 | 18.5 | 23 | 15 | 内含 | R3 | 22200
3ABD00015486-0001 | ACS800-04-0028-5+P901 | 38 | 22 | 37 | 22 | 27 | 18.5 | 内含 | R3 | 24300
3ABD00015487-0001 | ACS800-04-0030-5+P901 | 42 | 22 | 39 | 22 | 32 | 18.5 | 可选 | R4 | 26400
3ABD00015488-0001 | ACS800-04-0040-5+P901 | 48 | 30 | 44 | 30 | 36 | 22 | 可选 | R4 | 30100
3ABD00015489-0001 | ACS800-04-0045-5+P901 | 56 | 37 | 54 | 37 | 39 | 22 | 可选 | R4 | 30700
3ABD00015490-0001 | ACS800-04-0050-5+P901 | 65 | 37 | 61 | 37 | 50 | 30 | 可选 | R5 | 31300
3ABD00015491-0001 | ACS800-04-0060-5+P901 | 79 | 45 | 75 | 45 | 60 | 37 | 可选 | R5 | 35500
3ABD00015492-0001 | ACS800-04-0070-5+P901 | 96 | 55 | 88 | 55 | 69 | 45 | 可选 | R5 | 41500
3ABD00024505-0001 | ACS800-04-0105-5+P901 | 145 | 90 | 141 | 90 | 100 | 55 | 可选 | R5 | 46300
3ABD00015494-0001 | ACS800-04-0120-5+P901 | 157 | 90 | 145 | 90 | 113 | 75 | 可选 | R6 | 53500
3ABD00015495-0001 | ACS800-04-0140-5+P901 | 180 | 110 | 163 | 110 | 141 | 90 | 可选 | R6 | 62600
3ABD00021789-0001 | ACS800-04-0165-5+P901 | 225 | 132 | 220 | 132 | 163 | 110 | 可选 | R6 | 66200
3ABD00021790-0001 | ACS800-04-0205-5+P901 | 260 | 160 | 254 | 160 | 215 | 132 | 可选 | R6 | 81200
3ABD00024502-0001 | ACS800-04-0255-5+P901 | 290 | 200 | 285 | 200 | 234 | 160 | 可选 | R6 | 95600
3ABD00011289-0001 | ACS800-04-0170-5+P901 | 196 | 132 | 192 | 132 | 162 | 110 | 可选 | R7 | 72800
3ABD00011290-0001 | ACS800-04-0210-5+P901 | 245 | 160 | 240 | 160 | 192 | 132 | 可选 | R7 | 89600
3ABD00011291-0001 | ACS800-04-0260-5+P901 | 289 | 200 | 284 | 200 | 224 | 160 | 可选 | R7 | 105900
3ABD00011292-0001 | ACS800-04-0320-5+P901 | 440 | 250 | 435 | 250 | 340 | 200 | 可选 | R8 | 125100
3ABD00011293-0001 | ACS800-04-0400-5+P901 | 515 | 315 | 510 | 315 | 370 | 250 | 可选 | R8 | 145000
3ABD00011294-0001 | ACS800-04-0440-5+P901 | 550 | 355 | 545 | 355 | 490 | 315 | 可选 | R8 | 160000
3ABD00011295-0001 | ACS800-04-0490-5+P901 | 602 | 400 | 590 | 400 | 515 | 355 | 可选 | R8 | 178100
3ABD00011296-0001 | ACS800-04-0550-5+P901 | 684 | 450 | 670 | 450 | 590 | 400 | 可选 | R8 | 243000
3ABD00011297-0001 | ACS800-04-0610-5+P901 | 718 | 500 | 704 | 500 | 632 | 450 | 可选 | R8 | 272500
(690V) ACS800-04；防护等级 : IP00(R7-R8), IP20(R2-R6)；输入电压: 三相AC525V...690V； 频率: 50/60Hz
3ABD00015497-0001 | ACS800-04-0011-7+P901 | 13 | 11 | 11.5 | 7.5 | 8.5 | 5.5 | 内含 | R4 | 19300
3ABD00015498-0001 | ACS800-04-0016-7+P901 | 17 | 15 | 15 | 11 | 11 | 7.5 | 内含 | R4 | 21700
3ABD00015499-0001 | ACS800-04-0020-7+P901 | 22 | 18.5 | 20 | 15 | 15 | 11 | 内含 | R4 | 25900
3ABD00015500-0001 | ACS800-04-0025-7+P901 | 25 | 22 | 23 | 18.5 | 19 | 15 | 内含 | R4 | 32500
3ABD00015501-0001 | ACS800-04-0030-7+P901 | 33 | 30 | 30 | 22 | 22 | 18.5 | 内含 | R4 | 39700
3ABD00015502-0001 | ACS800-04-0040-7+P901 | 36 | 30 | 34 | 30 | 27 | 22 | 内含 | R4 | 48700
3ABD00015503-0001 | ACS800-04-0050-7+P901 | 51 | 45 | 46 | 37 | 34 | 30 | 可选 | R5 | 49300
3ABD00015504-0001 | ACS800-04-0060-7+P901 | 57 | 55 | 52 | 45 | 42 | 37 | 可选 | R5 | 57100
3ABD00015505-0001 | ACS800-04-0070-7+P901 | 79 | 75 | 73 | 55 | 54 | 45 | 可选 | R6 | 63200
3ABD00015506-0001 | ACS800-04-0100-7+P901 | 93 | 90 | 86 | 75 | 62 | 55 | 可选 | R6 | 71000
3ABD00015507-0001 | ACS800-04-0120-7+P901 | 113 | 110 | 108 | 90 | 86 | 75 | 可选 | R6 | 78800
3ABD00021791-0001 | ACS800-04-0145-7+P901 | 134 | 132 | 125 | 110 | 95 | 90 | 可选 | R6 | 85400
3ABD00021792-0001 | ACS800-04-0175-7+P901 | 166 | 160 | 155 | 132 | 131 | 110 | 可选 | R6 | 90200
3ABD00021793-0001 | ACS800-04-0205-7+P901 | 190 | 160 | 180 | 160 | 147 | 132 | 可选 | R6 | 99900
3ABD00011777-0001 | ACS800-04-0140-7+P901 | 134 | 132 | 125 | 110 | 95 | 90 | 可选 | R7 | 88400
3ABD00011778-0001 | ACS800-04-0170-7+P901 | 166 | 160 | 155 | 132 | 131 | 110 | 可选 | R7 | 93800
3ABD00011779-0001 | ACS800-04-0210-7+P901 | 166/203* | 160 | 165/195* | 160 | 147 | 132 | 可选 | R7 | 103500
3ABD00011780-0001 | ACS800-04-0260-7+P901 | 175/230* | 160/200* | 175/212* | 160/200* | 163 | 160 | 可选 | R7 | 114300
3ABD00011781-0001 | ACS800-04-0320-7+P901 | 315 | 315 | 290 | 250 | 216 | 200 | 可选 | R8 | 126900
3ABD00011782-0001 | ACS800-04-0400-7+P901 | 353 | 355 | 344 | 315 | 274 | 250 | 可选 | R8 | 141400
3ABD00011783-0001 | ACS800-04-0440-7+P901 | 396 | 400 | 387 | 355 | 328 | 315 | 可选 | R8 | 162400
3ABD00011784-0001 | ACS800-04-0490-7+P901 | 445 | 450 | 426 | 400 | 387 | 355 | 可选 | R8 | 185300
3ABD00011785-0001 | ACS800-04-0550-7+P901 | 488 | 500 | 482 | 450 | 426 | 400 | 可选 | R8 | 208100
3ABD00011786-0001 | ACS800-04-0610-7+P901 | 560 | 560 | 537 | 500 | 482 | 450 | 可选 | R8 | 232800
* Higher value available if output frequency is above 41Hz(较大数值适用于输出频率大于41Hz)

## ACS800-04P
ACS800-04P系列直接转矩控制型变频器产品价目
(本价目含涂层板及CDP312R控制盘)
|  | Nominal ratings |  | Light-duty use |  | Frame | Price
Code No. | Type | 额定容量 |  | 轻载应用 |  | Size | RMB
|  | Icont.max | Pcont.max | IN (A) | PN (kW) | 外形 | 价格
产品代号 | 产品型号 | 输出电流(A) | 电机功率(kW) | 输出电流 | 电机功率 | 尺寸 | (元)
(380V) ACS800-04P； 防护等级 : IP00
3ABD00018213-0001 | ACS800-04P-0260-3+P901 | 445 | 200 | 440 | 200 | R8 | 93700
3ABD00018214-0001 | ACS800-04P-0320-3+P901 | 521 | 250 | 516 | 250 | R8 | 113200
3ABD00018215-0001 | ACS800-04P-0400-3+P901 | 602 | 315 | 590 | 315 | R8 | 158900
3ABD00018216-0001 | ACS800-04P-0440-3+P901 | 693 | 355 | 679 | 355 | R8 | 220100
3ABD00018217-0001 | ACS800-04P-0490-3+P901 | 720 | 400 | 704 | 400 | R8 | 249200
(500V) ACS800-04P；防护等级 : IP00
3ABD00018221-0001 | ACS800-04P-0320-5+P901 | 440 | 250 | 435 | 250 | R8 | 119100
3ABD00018222-0001 | ACS800-04P-0400-5+P901 | 515 | 315 | 510 | 315 | R8 | 137800
3ABD00018223-0001 | ACS800-04P-0440-5+P901 | 550 | 355 | 545 | 355 | R8 | 152200
3ABD00018224-0001 | ACS800-04P-0490-5+P901 | 602 | 400 | 590 | 400 | R8 | 169000
3ABD00018225-0001 | ACS800-04P-0550-5+P901 | 684 | 450 | 670 | 450 | R8 | 231000
3ABD00018226-0001 | ACS800-04P-0610-5+P901 | 718 | 500 | 704 | 500 | R8 | 259300
(690V)ACS800-04P；防护等级 : IP00
3ABD00018231-0001 | ACS800-04P-0320-7+P901 | 315 | 315 | 290 | 250 | R8 | 120300
3ABD00018232-0001 | ACS800-04P-0400-7+P901 | 353 | 355 | 344 | 315 | R8 | 134100
3ABD00018233-0001 | ACS800-04P-0440-7+P901 | 396 | 400 | 387 | 355 | R8 | 154600
3ABD00018234-0001 | ACS800-04P-0490-7+P901 | 445 | 450 | 426 | 400 | R8 | 176300
3ABD00018235-0001 | ACS800-04P-0550-7+P901 | 488 | 500 | 482 | 450 | R8 | 197900
3ABD00018236-0001 | ACS800-04P-0610-7+P901 | 560 | 560 | 537 | 500 | R8 | 221400
注意1：ACS800-04P可选项请查看产品样本后，参考ACS800-04内装可选项查价格；
注意2：内置制动斩波器（+D150）和脉冲编码器接口适配器RTAC-01（+L502）不适用于ACS800-04P。

## 800-07 Cabinet
ACS800-07系列直接转矩控制型变频器产品价目
(本价目含涂层板及CDP312R控制盘，标配aR型快熔)
|  | No overload use |  | Light-duty use |  | Heavy-duty use |  | Frame | Price
Code No. | Type | 无过载应用 |  | 轻载应用 |  | 重载应用 |  | Size | RMB
|  | Icont.max | Pcont.max | IN (A) | PN (kW) | Ihd (A) | Phd (kW) | 尺寸 | 价格
产品代号 | 产品型号 | 输出电流(A) | 电机功率(kW) | 输出电流 | 电机功率 | 输出电流 | 电机功率 | 大小 | (元)
(380V) ACS800-07；防护等级 : IP21；输入电压: 三相AC380V...415V；频率: 50/60Hz
3ABD00023266-0004 | ACS800-07-0075-3+P901 | 145 | 75 | 141 | 75 | 100 | 45 | R5 | 52700
3ABD00013678-0001 | ACS800-07-0100-3+P901 | 166 | 90 | 155 | 75 | 115 | 55 | R6 | 67300
3ABD00013679-0001 | ACS800-07-0120-3+P901 | 202 | 110 | 184 | 90 | 141 | 75 | R6 | 72500
3ABD00023242-0001 | ACS800-07-0135-3+P901 | 225 | 110 | 220 | 110 | 163 | 90 | R6 | 74600
3ABD00023243-0001 | ACS800-07-0165-3+P901 | 260 | 132 | 254 | 132 | 215 | 110 | R6 | 84500
3ABD00026359-0001 | ACS800-07-0205-3+P901 | 290 | 160 | 285 | 160 | 234 | 132 | R6 | 98100
3ABD00011243-0001 | ACS800-07-0260-3+P901 | 445 | 200 | 440 | 200 | 340 | 160 | R8 | 118500
3ABD00011244-0001 | ACS800-07-0320-3+P901 | 521 | 250 | 516 | 250 | 370 | 200 | R8 | 142000
3ABD00011245-0001 | ACS800-07-0400-3+P901 | 602 | 315 | 590 | 315 | 477 | 250 | R8 | 194300
3ABD00011246-0001 | ACS800-07-0440-3+P901 | 693 | 355 | 679 | 355 | 590 | 315 | R8 | 260500
3ABD00011247-0001 | ACS 800-07-0490-3+P901 | 720 | 400 | 704 | 400 | 635 | 355 | R8 | 293600
(500V) ACS800-07；防护等级 : IP21；输入电压: 三相AC380V...500V；频率: 50/60Hz
3ABD00026349-0001 | ACS800-07-0105-5+P901 | 145 | 90 | 141 | 90 | 100 | 55 | R5 | 72200
3ABD00013681-0001 | ACS800-07-0120-5+P901 | 157 | 90 | 145 | 90 | 113 | 75 | R6 | 79400
3ABD00013682-0001 | ACS800-07-0140-5+P901 | 180 | 110 | 163 | 110 | 141 | 90 | R6 | 88400
3ABD00023244-0001 | ACS800-07-0165-5+P901 | 225 | 132 | 220 | 132 | 163 | 110 | R6 | 95000
3ABD00023245-0001 | ACS800-07-0205-5+P901 | 260 | 160 | 254 | 160 | 215 | 132 | R6 | 113100
3ABD00026360-0001 | ACS800-07-0255-5+P901 | 290 | 200 | 285 | 200 | 234 | 160 | R6 | 128700
3ABD00011801-0001 | ACS800-07-0320-5+P901 | 440 | 250 | 435 | 250 | 340 | 200 | R8 | 167200
3ABD00011802-0001 | ACS800-07-0400-5+P901 | 515 | 315 | 510 | 315 | 370 | 250 | R8 | 194900
3ABD00011803-0001 | ACS800-07-0440-5+P901 | 550 | 355 | 545 | 355 | 490 | 315 | R8 | 210500
3ABD00011804-0001 | ACS800-07-0490-5+P901 | 602 | 400 | 590 | 400 | 515 | 355 | R8 | 230400
3ABD00011805-0001 | ACS800-07-0550-5+P901 | 684 | 450 | 670 | 450 | 590 | 400 | R8 | 273700
3ABD00011806-0001 | ACS800-07-0610-5+P901 | 718 | 500 | 704 | 500 | 632 | 450 | R8 | 305600
(690V) ACS800-07；防护等级 : IP21；输入电压: 三相AC525V...690V；频率: 50/60Hz
3ABD00013683-0001 | ACS800-07-0070-7+P901 | 79 | 75 | 73 | 55 | 54 | 45 | R6 | 85400
3ABD00013684-0001 | ACS800-07-0100-7+P901 | 93 | 90 | 86 | 75 | 62 | 55 | R6 | 95600
3ABD00013685-0001 | ACS800-07-0120-7+P901 | 113 | 110 | 108 | 90 | 86 | 75 | R6 | 105300
3ABD00023246-0001 | ACS800-07-0145-7+P901 | 134 | 132 | 125 | 110 | 95 | 90 | R6 | 106500
3ABD00023247-0001 | ACS800-07-0175-7+P901 | 166 | 160 | 155 | 132 | 131 | 110 | R6 | 115500
3ABD00023248-0001 | ACS800-07-0205-7+P901 | 190 | 160 | 180 | 160 | 147 | 132 | R6 | 128700
3ABD00011810-0001 | ACS800-07-0260-7+P901 | 175/230* | 160/200* | 175/212* | 160/200* | 163 | 160 | R7 | 142600
3ABD00011811-0001 | ACS800-07-0320-7+P901 | 315 | 315 | 290 | 250 | 216 | 200 | R8 | 160600
3ABD00011812-0001 | ACS800-07-0400-7+P901 | 353 | 355 | 344 | 315 | 274 | 250 | R8 | 181100
3ABD00011813-0001 | ACS800-07-0440-7+P901 | 396 | 400 | 387 | 355 | 328 | 315 | R8 | 213000
3ABD00011814-0001 | ACS800-07-0490-7+P901 | 445 | 450 | 426 | 400 | 387 | 355 | R8 | 242400
3ABD00011815-0001 | ACS800-07-0550-7+P901 | 488 | 500 | 482 | 450 | 426 | 400 | R8 | 269500
3ABD00011816-0001 | ACS800-07-0610-7+P901 | 560 | 560 | 537 | 500 | 482 | 450 | R8 | 297800
* Higher value available if output frequency is above 41Hz(较大数值适用于输出频率大于41Hz)

## 800-07P Cabinet
ACS800-07P系列直接转矩控制型变频器产品价目
(本价目含涂层板及CDP312R控制盘，标配aR型快熔)
|  | Nominal ratings |  | Light-duty use |  | Frame | Price
Code No. | Type | 额定容量 |  | 轻载应用 |  | Size | RMB
|  | Icont.max | Pcont.max | IN (A) | PN (kW) | 外形 | 价格
产品代号 | 产品型号 | 输出电流(A) | 电机功率 (kW) | 输出电流 | 电机功率 | 尺寸 | (元)
(380V) ACS800-07P；防护等级 : IP21
3ABD00020442-0001 | ACS800-07P-0260-3+P901 | 445 | 200 | 440 | 200 | R8 | 114900
3ABD00020443-0001 | ACS800-07P-0320-3+P901 | 521 | 250 | 516 | 250 | R8 | 137800
3ABD00020444-0001 | ACS800-07P-0400-3+P901 | 602 | 315 | 590 | 315 | R8 | 188300
3ABD00020445-0001 | ACS800-07P-0440-3+P901 | 693 | 355 | 679 | 355 | R8 | 252100
3ABD00020446-0001 | ACS800-07P-0490-3+P901 | 720 | 400 | 704 | 400 | R8 | 284500
(500V) ACS800-07P；防护等级 : IP21
3ABD00020447-0001 | ACS800-07P-0320-5+P901 | 440 | 250 | 435 | 250 | R8 | 161200
3ABD00020448-0001 | ACS800-07P-0400-5+P901 | 515 | 315 | 510 | 315 | R8 | 187700
3ABD00020449-0001 | ACS800-07P-0440-5+P901 | 550 | 355 | 545 | 355 | R8 | 202700
3ABD00020450-0001 | ACS800-07P-0490-5+P901 | 602 | 400 | 590 | 400 | R8 | 221400
3ABD00020451-0001 | ACS800-07P-0550-5+P901 | 684 | 450 | 670 | 450 | R8 | 264700
3ABD00020452-0001 | ACS800-07P-0610-5+P901 | 718 | 500 | 704 | 500 | R8 | 296000
(690V) ACS800-07P；防护等级 : IP21
3ABD00020453-0001 | ACS800-07P-0320-7+P901 | 315 | 315 | 290 | 250 | R8 | 154000
3ABD00020454-0001 | ACS800-07P-0400-7+P901 | 353 | 355 | 344 | 315 | R8 | 173300
3ABD00020455-0001 | ACS800-07P-0440-7+P901 | 396 | 400 | 387 | 355 | R8 | 203900
3ABD00020456-0001 | ACS800-07P-0490-7+P901 | 445 | 450 | 426 | 400 | R8 | 232200
3ABD00020457-0001 | ACS800-07P-0550-7+P901 | 488 | 500 | 482 | 450 | R8 | 258100
3ABD00020458-0001 | ACS800-07P-0610-7+P901 | 560 | 560 | 537 | 500 | R8 | 284500
注意1：ACS800-07P可选项请查看产品样本后，参考ACS800-07内装可选项查价格；
注意2：内置制动斩波器（+D150）和脉冲编码器接口适配器RTAC-01（+L502）不适用于ACS800-07P。

## ACS800-11
ACS800-11系列直接转矩控制型变频器产品价目
IGBT整流、壁挂式四象限可逆变频器（本价目含CDP312R控制盘、涂层板和RDCO-03）
|  | No overload use |  | Light-overload use |  | Heavy-duty use |  | Frame | Price
Code No. | Type | 无过载应用 |  | 轻载应用 |  | 重载应用 |  | Size | RMB
|  | Icont.max | Pcont.max | IN (A) | PN (kW) | Ihd (A) | Phd (kW) | 尺寸 | 价格
产品代号 | 产品型号 | 输出电流(A) | 电机功率 (kW) | 输出电流 | 电机功率 | 输出电流 | 电机功率 | 大小 | (元)
输入电压: 三相AC380V...415V；频率: 50/60Hz；防护等级：IP21
3ABD00016357-0001 | ACS800-11-0016-3 | 34 | 15 | 32 | 15 | 26 | 11 | R5 | 47300
3ABD00016358-0001 | ACS800-11-0020-3 | 38 | 18.5 | 36 | 18.5 | 34 | 15 | R5 | 53800
3ABD00016359-0001 | ACS800-11-0025-3 | 47 | 22 | 45 | 22 | 38 | 18.5 | R5 | 61600
3ABD00016360-0001 | ACS800-11-0030-3 | 59 | 30 | 56 | 30 | 45 | 22 | R5 | 70700
3ABD00016361-0001 | ACS800-11-0040-3 | 72 | 37 | 69 | 37 | 59 | 30 | R5 | 83600
3ABD00016362-0001 | ACS800-11-0050-3 | 86 | 45 | 83 | 45 | 65 | 30 | R5 | 100500
3ABD00016363-0001 | ACS800-11-0060-3 | 120 | 55 | 114 | 55 | 88 | 45 | R6 | 113500
3ABD00016364-0001 | ACS800-11-0070-3 | 150 | 75 | 143 | 75 | 117 | 55 | R6 | 132900
3ABD00016190-0001 | ACS800-11-0100-3 | 165 | 90 | 157 | 75 | 132 | 75 | R6 | 155000
输入电压: 三相AC380V...500V；频率: 50/60Hz；防护等级 : IP21
3ABD00016365-0001 | ACS800-11-0020-5 | 31 | 18.5 | 29 | 18.5 | 25 | 15 | R5 | 49900
3ABD00015441-0001 | ACS800-11-0025-5 | 36 | 22 | 34 | 22 | 30 | 18.5 | R5 | 56400
3ABD00015442-0001 | ACS800-11-0030-5 | 47 | 30 | 45 | 30 | 37 | 22 | R5 | 64200
3ABD00015443-0001 | ACS800-11-0040-5 | 58 | 37 | 55 | 37 | 47 | 30 | R5 | 73900
3ABD00015444-0001 | ACS800-11-0050-5 | 70 | 45 | 67 | 45 | 57 | 37 | R5 | 87500
3ABD00015445-0001 | ACS800-11-0060-5 | 82 | 55 | 78 | 45 | 62 | 37 | R5 | 105000
3ABD00015446-0001 | ACS800-11-0070-5 | 120 | 75 | 114 | 75 | 88 | 55 | R6 | 118700
3ABD00016366-0001 | ACS800-11-0100-5 | 139 | 90 | 132 | 90 | 114 | 75 | R6 | 139400
3ABD00016367-0001 | ACS800-11-0120-5 | 156 | 110 | 148 | 90 | 125 | 75 | R6 | 162800
输入电压: 三相AC525V...690V；频率: 50/60Hz；防护等级 : IP21
3ABD00020223-0001 | ACS800-11-0060-7 | 57 | 55 | 54 | 45 | 43 | 37 | R6 | 139400
3ABD00020224-0001 | ACS800-11-0070-7 | 79 | 75 | 75 | 55 | 60 | 55 | R6 | 161500
3ABD00020225-0001 | ACS800-11-0100-7 | 93 | 90 | 88 | 75 | 71 | 55 | R6 | 178300

## ACS800-31
ACS800-31系列直接转矩控制型变频器产品价目
IGBT整流、壁挂式低谐波变频器（本价目含CDP312R控制盘、涂层板和RDCO-03）
|  | No overload use |  | Light-overload use |  | Heavy-duty use |  | Frame | Price
Code No. | Type | 无过载应用 |  | 轻载应用 |  | 重载应用 |  | Size | RMB
|  | Icont.max | Pcont.max | IN (A) | PN (kW) | Ihd (A) | Phd (kW) | 尺寸 | 价格
产品代号 | 产品型号 | 输出电流(A) | 电机功率 (kW) | 输出电流 | 电机功率 | 输出电流 | 电机功率 | 大小 | (元)
输入电压: 三相AC380V...415V；频率: 50/60Hz；防护等级：IP21
3ABD00026600-0001 | ACS800-31-0016-3 | 34 | 15 | 32 | 15 | 26 | 11 | R5 | 45000
3ABD00026621-0001 | ACS800-31-0020-3 | 38 | 18.5 | 36 | 18.5 | 34 | 15 | R5 | 51200
3ABD00026622-0001 | ACS800-31-0025-3 | 47 | 22 | 45 | 22 | 38 | 18.5 | R5 | 58600
3ABD00026623-0001 | ACS800-31-0030-3 | 59 | 30 | 56 | 30 | 45 | 22 | R5 | 67200
3ABD00026601-0001 | ACS800-31-0040-3 | 72 | 37 | 69 | 37 | 59 | 30 | R5 | 79500
3ABD00026624-0001 | ACS800-31-0050-3 | 86 | 45 | 83 | 45 | 65 | 30 | R5 | 95500
3ABD00026602-0001 | ACS800-31-0060-3 | 120 | 55 | 114 | 55 | 88 | 45 | R6 | 107800
3ABD00026625-0001 | ACS800-31-0070-3 | 150 | 75 | 143 | 75 | 117 | 55 | R6 | 126300
3ABD00026626-0001 | ACS800-31-0100-3 | 165 | 90 | 157 | 75 | 132 | 75 | R6 | 147300
输入电压: 三相AC380V...500V；频率: 50/60Hz；防护等级 : IP21
3ABD00026627-0001 | ACS800-31-0020-5 | 31 | 18.5 | 29 | 18.5 | 25 | 15 | R5 | 47500
3ABD00026628-0001 | ACS800-31-0025-5 | 36 | 22 | 34 | 22 | 30 | 18.5 | R5 | 53600
3ABD00026629-0001 | ACS800-31-0030-5 | 47 | 30 | 45 | 30 | 37 | 22 | R5 | 61000
3ABD00026630-0001 | ACS800-31-0040-5 | 58 | 37 | 55 | 37 | 47 | 30 | R5 | 70200
3ABD00026631-0001 | ACS800-31-0050-5 | 70 | 45 | 67 | 45 | 57 | 37 | R5 | 83200
3ABD00026632-0001 | ACS800-31-0060-5 | 82 | 55 | 78 | 45 | 62 | 37 | R5 | 99800
3ABD00026633-0001 | ACS800-31-0070-5 | 120 | 75 | 114 | 75 | 88 | 55 | R6 | 112800
3ABD00026634-0001 | ACS800-31-0100-5 | 139 | 90 | 132 | 90 | 114 | 75 | R6 | 132500
3ABD00026635-0001 | ACS800-31-0120-5 | 156 | 110 | 148 | 90 | 125 | 75 | R6 | 154700
输入电压: 三相AC525V...690V；频率: 50/60Hz；防护等级 : IP21
3ABD00026603-0001 | ACS800-31-0060-7 | 57 | 55 | 54 | 45 | 43 | 37 | R6 | 132500
3ABD00026604-0001 | ACS800-31-0070-7 | 79 | 75 | 75 | 55 | 60 | 55 | R6 | 153400
3ABD00026605-0001 | ACS800-31-0100-7 | 93 | 90 | 88 | 75 | 71 | 55 | R6 | 169400

## ACS800-17
ACS800-17系列直接转矩控制型变频器产品价目
IGBT整流、四象限可逆柜体式变频器（本价目含CDP312R控制盘，涂层板，RDCO-03，带aR快熔的主熔断开关，230V控制电压）
|  | No overload use |  | Light-overload use |  | Heavy-duty use |  | Frame | Price
Code No. | Type | 无过载应用 |  | 轻载应用 |  | 重载应用 |  | Size | RMB
|  | Icont.max | Pcont.max | IN (A) | PN (kW) | Ihd (A) | Phd (kW) | 尺寸 | 价格
产品代号 | 产品型号 | 输出电流(A) | 电机功率 (kW) | 输出电流 | 电机功率 | 输出电流 | 电机功率 | 大小 | (元)
输入电压: 三相AC380V...415V；频率: 50/60Hz；防护等级：IP21
3ABD00019174-0001 | ACS800-17-0060-3 | 120 | 55 | 114 | 55 | 88 | 45 | R6 | 160800
3ABD00019175-0001 | ACS800-17-0070-3 | 150 | 75 | 142 | 75 | 117 | 55 | R6 | 184800
3ABD00019176-0001 | ACS800-17-0100-3 | 165 | 90 | 157 | 75 | 132 | 75 | R6 | 210700
输入电压: 三相AC380V...500V；频率: 50/60Hz；防护等级 : IP21
3ABD00019177-0001 | ACS800-17-0070-5 | 120 | 75 | 114 | 75 | 88 | 55 | R6 | 168600
3ABD00019178-0001 | ACS800-17-0100-5 | 139 | 90 | 132 | 90 | 114 | 75 | R6 | 191300
3ABD00019179-0001 | ACS800-17-0120-5 | 156 | 110 | 148 | 90 | 125 | 75 | R6 | 220500
输入电压: 三相AC525V...690V；频率: 50/60Hz；防护等级 : IP21
3ABD00019180-0001 | ACS800-17-0060-7 | 57 | 55 | 54 | 45 | 43 | 37 | R6 | 184800
3ABD00019181-0001 | ACS800-17-0070-7 | 79 | 75 | 75 | 55 | 60 | 55 | R6 | 214000
3ABD00019182-0001 | ACS800-17-0100-7 | 93 | 90 | 88 | 75 | 71 | 55 | R6 | 239900
注意：更大功率的ACS800-17产品请向ABB询价。

## ACS800-37
ACS800-37系列直接转矩控制型变频器产品价目
IGBT整流、低谐波柜体式变频器（本价目含CDP312R控制盘，涂层板，RDCO-03，带aR快熔的主熔断开关，230V控制电压）
|  | No overload use |  | Light-overload use |  | Heavy-duty use |  | Frame | Price
Code No. | Type | 无过载应用 |  | 轻载应用 |  | 重载应用 |  | Size | RMB
|  | Icont.max | Pcont.max | IN (A) | PN (kW) | Ihd (A) | Phd (kW) | 尺寸 | 价格
产品代号 | 产品型号 | 输出电流(A) | 电机功率 (kW) | 输出电流 | 电机功率 | 输出电流 | 电机功率 | 大小 | (元)
输入电压: 三相AC380V...415V；频率: 50/60Hz；防护等级：IP21
3ABD00019528-0001 | ACS800-37-0060-3 | 120 | 55 | 114 | 55 | 88 | 45 | R6 | 149100
3ABD00019529-0001 | ACS800-37-0070-3 | 150 | 75 | 142 | 75 | 117 | 55 | R6 | 171800
3ABD00019530-0001 | ACS800-37-0100-3 | 165 | 90 | 157 | 75 | 132 | 75 | R6 | 194500
输入电压: 三相AC380V...500V；频率: 50/60Hz；防护等级 : IP21
3ABD00019531-0001 | ACS800-37-0070-5 | 120 | 75 | 114 | 75 | 88 | 55 | R6 | 155600
3ABD00019532-0001 | ACS800-37-0100-5 | 139 | 90 | 132 | 90 | 114 | 75 | R6 | 178300
3ABD00019533-0001 | ACS800-37-0120-5 | 156 | 110 | 148 | 90 | 125 | 75 | R6 | 204300
输入电压: 三相AC525V...690V；频率: 50/60Hz；防护等级 : IP21
3ABD00019534-0001 | ACS800-37-0060-7 | 57 | 55 | 54 | 45 | 43 | 37 | R6 | 171800
3ABD00019535-0001 | ACS800-37-0070-7 | 79 | 75 | 75 | 55 | 60 | 55 | R6 | 197800
3ABD00019536-0001 | ACS800-37-0100-7 | 93 | 90 | 88 | 75 | 71 | 55 | R6 | 223700
注意：更大功率的ACS800-37产品请向ABB询价。

## ACS800-01 inter-option
ACS800-01系列内装可选项产品价目
型号后附加 | +E202 | +E200(R2 to R5) | +Q950 | +B056 | +D150 |  | +0J400
可选项代码 |  | +E210(R6)
| EMC | EMC | Prevention | IP55 | Choppers |  | No Panel
Type | Filter | Filter | of
| 1st | 2nd | Unexpected
| Environ. | Environ. | Start
| EMC | EMC
| 滤波器 | 滤波器
型号 | 1类环境 | 2类环境 | 防误起动 |  | 制动斩波器 (内装) |  | 无控制盘
| 增加人 | 增加人 | 增加人 | 增加人 | 增加人 | 带斩波器 | 人民
| 民币(元) | 民币(元) | 民币(元) | 民币(元) | 民币(元) | 整机代号 | 币(元)
380V ACS800-01整机配置可选项价格
ACS800-01-0003-3+P901 | 720 | 480 | 3130 | 1520 | 已配备
ACS800-01-0004-3+P901 | 720 | 480 | 3130 | 1520 | 已配备
ACS800-01-0005-3+P901 | 720 | 480 | 3130 | 1520 | 已配备
ACS800-01-0006-3+P901 | 720 | 480 | 3130 | 1520 | 已配备
ACS800-01-0009-3+P901 | 720 | 480 | 3130 | 1520 | 已配备
ACS800-01-0011-3+P901 | 870 | 560 | 3130 | 2000 | 已配备
ACS800-01-0016-3+P901 | 870 | 560 | 3130 | 2000 | 已配备
ACS800-01-0020-3+P901 | 870 | 560 | 3130 | 2000 | 已配备 |  | 实际采购
ACS800-01-0025-3+P901 | 1080 | 720 | 3130 | 2470 | 1860 | 3ABD68645271-D | 价减去
ACS800-01-0030-3+P901 | 1080 | 720 | 3130 | 2470 | 1860 | 3ABD68645123-D | 600元
ACS800-01-0040-3+P901 | 1380 | 900 | 3130 | 2500 | 2300 | 3ABD68822343-D | （无折扣）
ACS800-01-0050-3+P901 | 1380 | 900 | 3130 | 2500 | 2300 | 3ABD68822441-D
ACS800-01-0060-3+P901 | 1380 | 900 | 3130 | 2500 | 2300 | 3ABD68822700-D
ACS800-01-0075-3+P901 | 1380 | 900 | 3130 | 2500 | 3050 | 3AUA0000023216-D
ACS800-01-0100-3+P901 | 3130 | 2110 | 3130 | 4190 | 3050 | 3AUA0000021239-D
ACS800-01-0120-3+P901 | 3130 | 2110 | 3130 | 4190 | 3050 | 3AUA0000021251-D
ACS800-01-0135-3+P901 | 3130 | 2110 | 3130 | 4190 | 4390 | 3AUA0000021263-D
ACS800-01-0165-3+P901 | 3130 | 2110 | 3130 | 4190 | 4390 | 3AUA0000021275-D
ACS800-01-0205-3+P901 | 3130 | 2110 | 3130 | 4190 | 4630 | 3AUA0000052441-D
500V ACS800-01整机配置可选项价格
ACS800-01-0004-5+P901 | 720 | 480 | 3130 | 1520 | 已配备
ACS800-01-0005-5+P901 | 720 | 480 | 3130 | 1520 | 已配备
ACS800-01-0006-5+P901 | 720 | 480 | 3130 | 1520 | 已配备
ACS800-01-0009-5+P901 | 720 | 480 | 3130 | 1520 | 已配备
ACS800-01-0011-5+P901 | 720 | 480 | 3130 | 1520 | 已配备
ACS800-01-0016-5+P901 | 870 | 560 | 3130 | 2000 | 已配备
ACS800-01-0020-5+P901 | 870 | 560 | 3130 | 2000 | 已配备
ACS800-01-0025-5+P901 | 870 | 560 | 3130 | 2000 | 已配备 |  | 实际采购
ACS800-01-0030-5+P901 | 1080 | 720 | 3130 | 2470 | 1860 | 无专用代号 | 价减去
ACS800-01-0040-5+P901 | 1080 | 720 | 3130 | 2470 | 1860 | 无专用代号 | 600元
ACS800-01-0050-5+P901 | 1380 | 900 | 3130 | 2500 | 2300 | 无专用代号 | （无折扣）
ACS800-01-0060-5+P901 | 1380 | 900 | 3130 | 2500 | 2300 | 无专用代号
ACS800-01-0070-5+P901 | 1380 | 900 | 3130 | 2500 | 2300 | 无专用代号
ACS800-01-0105-5+P901 | 1380 | 900 | 3130 | 2500 | 3050 | 无专用代号
ACS800-01-0120-5+P901 | 3130 | 2110 | 3130 | 4190 | 3050 | 无专用代号
ACS800-01-0140-5+P901 | 3130 | 2110 | 3130 | 4190 | 3050 | 无专用代号
ACS800-01-0165-5+P901 | 3130 | 2110 | 3130 | 4190 | 4390 | 无专用代号
ACS800-01-0205-5+P901 | 3130 | 2110 | 3130 | 4190 | 4390 | 无专用代号
ACS800-01-0255-5+P901 | 3130 | 2110 | 3130 | 4190 | 4630 | 无专用代号
690V ACS800-01整机配置可选项价格
ACS800-01-0011-7+P901 | 无 | 720 | 3130 | 2470 | 已配备
ACS800-01-0016-7+P901 | 无 | 720 | 3130 | 2470 | 已配备
ACS800-01-0020-7+P901 | 无 | 720 | 3130 | 2470 | 已配备
ACS800-01-0025-7+P901 | 无 | 720 | 3130 | 2470 | 已配备
ACS800-01-0030-7+P901 | 无 | 720 | 3130 | 2470 | 已配备
ACS800-01-0040-7+P901 | 无 | 720 | 3130 | 2470 | 已配备 |  | 实际采购
ACS800-01-0050-7+P901 | 无 | 900 | 3130 | 2500 | 2300 | 无专用代号 | 价减去
ACS800-01-0060-7+P901 | 无 | 900 | 3130 | 2500 | 2300 | 无专用代号 | 600元
ACS800-01-0070-7+P901 | 无 | 2110 | 3130 | 4190 | 3050 | 无专用代号 | （无折扣）
ACS800-01-0100-7+P901 | 无 | 2110 | 3130 | 4190 | 3050 | 无专用代号
ACS800-01-0120-7+P901 | 无 | 2110 | 3130 | 4190 | 3050 | 无专用代号
ACS800-01-0145-7+P901 | 无 | 2110 | 3130 | 4190 | 4390 | 无专用代号
ACS800-01-0175-7+P901 | 无 | 2110 | 3130 | 4190 | 4390 | 无专用代号
ACS800-01-0205-7+P901 | 无 | 2110 | 3130 | 4190 | 4390 | 无专用代号

## ACS800-04 inter-option
ACS800-04系列内装可选项产品价目
| +E202 | +E200 | +E208 | +H352 | +H352 | +C135 | +D150 |  | +Q950 | +H356 | +0J400
型号后附加 |  | (+E210 |  | +C134 | +C134
可选项代码 |  | for R6, |  |  | +H356
R7,R8)
| EMC | EMC | Common | Bottom | Bottom | Flange | Choppers |  | Prevention | Standard | No
| Filter | Filter | Mode | Exit & | Exit & | Mounting |  |  | of | Module, | Panel
Type | 1st | 2nd | Filter | Fix on | Fix on |  |  |  | Unexpected | DC+,DC-
| Environ. | Environ. |  | Ground | Ground |  |  |  | Start | Busbars
&D+,D-
Busbar
型号 | EMC | EMC | 共模 | 顶进 | 顶进底出 | 法兰 | 制动斩波器 |  | 防误起动 | 侧出线 | 无控
| 滤波器 | 滤波器 | 滤波器 | 底出 | 地板固 | 安装 | (内装) |  |  | 模块, | 制盘
| 1类 | 2类 |  | 地板 | 定式, |  |  |  |  | 侧面引出
| 环境 | 环境 |  | 固定式 | 底部引出 |  |  |  |  | DC+/DC-
[5 empty] | DC+/DC- |  |  |  |  | 母排
母排
| 增加人 | 增加人 | 增加人 | 增加人 | 增加人 | 增加人 | 增加人 | 带斩波器 | 增加人 | 增加人 | 人民
| 民币(元) | 民币(元) | 民币(元) | 民币(元) | 民币(元) | 民币(元) | 民币(元) | 整机代号 | 民币(元) | 民币(元) | 币(元)
380V ACS800-04整机配置可选项价格
ACS800-04-0003-3+P901 | 720 | 480 | 无 | 无 | 无 | 1380 | 已配备 |  | 3130 | 无
ACS800-04-0004-3+P901 | 720 | 480 | 无 | 无 | 无 | 1380 | 已配备 |  | 3130 | 无
ACS800-04-0005-3+P901 | 720 | 480 | 无 | 无 | 无 | 1380 | 已配备 |  | 3130 | 无
ACS800-04-0006-3+P901 | 720 | 480 | 无 | 无 | 无 | 1380 | 已配备 |  | 3130 | 无
ACS800-04-0009-3+P901 | 720 | 480 | 无 | 无 | 无 | 1380 | 已配备 |  | 3130 | 无
ACS800-04-0011-3+P901 | 870 | 560 | 无 | 无 | 无 | 1380 | 已配备 |  | 3130 | 无
ACS800-04-0016-3+P901 | 870 | 560 | 无 | 无 | 无 | 1380 | 已配备 |  | 3130 | 无
ACS800-04-0020-3+P901 | 870 | 560 | 无 | 无 | 无 | 1380 | 已配备 |  | 3130 | 无
ACS800-04-0023-3+P901 | 870 | 560 | 无 | 无 | 无 | 1380 | 已配备 |  | 3130 | 无
ACS800-04-0025-3+P901 | 1080 | 720 | 无 | 无 | 无 | 1560 | 1860 | 3ABD68683009-D | 3130 | 无
ACS800-04-0030-3+P901 | 1080 | 720 | 无 | 无 | 无 | 1560 | 1860 | 3ABD68683386-D | 3130 | 无 | 实际
ACS800-04-0035-3+P901 | 1080 | 720 | 无 | 无 | 无 | 1560 | 1860 | 3ABD68681707-D | 3130 | 无 | 采购
ACS800-04-0040-3+P901 | 1380 | 900 | 无 | 无 | 无 | 1560 | 2300 | 3ABD68823340-D | 3130 | 无 | 价
ACS800-04-0050-3+P901 | 1380 | 900 | 无 | 无 | 无 | 1560 | 2300 | 3ABD68823706-D | 3130 | 无 | 减去
ACS800-04-0060-3+P901 | 1380 | 900 | 无 | 无 | 无 | 1560 | 2300 | 3ABD68824036-D | 3130 | 无 | 600
ACS800-04-0075-3+P901 | 1380 | 900 | 无 | 无 | 无 | 1560 | 3050 | 3AUA0000023272-D | 3130 | 无 | 元(无
ACS800-04-0100-3+P901 | 3130 | 2110 | 无 | 无 | 无 | 2110 | 3050 | 3AUA0000021293-D | 3130 | 无 | 折扣)
ACS800-04-0120-3+P901 | 3130 | 2110 | 无 | 无 | 无 | 2110 | 3050 | 3AUA0000021304-D | 3130 | 无
ACS800-04-0135-3+P901 | 3130 | 2110 | 无 | 无 | 无 | 2110 | 4390 | 3AUA0000021316-D | 3130 | 无
ACS800-04-0165-3+P901 | 3130 | 2110 | 无 | 无 | 无 | 2110 | 4390 | 3AUA0000021333-D | 3130 | 无
ACS800-04-0205-3+P901 | 3130 | 2110 | 无 | 无 | 无 | 2110 | 4630 | 3AUA0000052479-D | 3130 | 无
ACS800-04-0140-3+P901 | 10110 | 3360 | 3190 | 0 | 300 | 无 | 4630 | 3ABD00011142-0005 | 3130 | 480
ACS800-04-0170-3+P901 | 10110 | 3360 | 3190 | 0 | 300 | 无 | 4630 | 3ABD00011143-0006 | 3130 | 480
ACS800-04-0210-3+P901 | 10110 | 3360 | 3190 | 0 | 300 | 无 | 4630 | 3ABD00011144-0006 | 3130 | 480
ACS800-04-0260-3+P901 | 11250 | 4450 | 3190 | 0 | 300 | 无 | 10430 | 3ABD00011145-0004 | 3130 | 480
ACS800-04-0320-3+P901 | 11250 | 4450 | 3190 | 0 | 300 | 无 | 10430 | 3ABD00011146-0003 | 3130 | 480
ACS800-04-0400-3+P901 | 11250 | 4450 | 3190 | 0 | 300 | 无 | 12930 | 3ABD00011147-0002 | 3130 | 480
ACS800-04-0440-3+P901 | 11250 | 4450 | 3190 | 0 | 300 | 无 | 12930 | 3ABD00011148-0002 | 3130 | 480
ACS800-04-0490-3+P901 | 11250 | 4450 | 3190 | 0 | 300 | 无 | 12930 | 3ABD00011149-0002 | 3130 | 480
500V ACS800-04整机配置可选项价格
ACS800-04-0004-5+P901 | 720 | 480 | 无 | 无 | 无 | 1380 | 已配备 |  | 3130 | 无
ACS800-04-0005-5+P901 | 720 | 480 | 无 | 无 | 无 | 1380 | 已配备 |  | 3130 | 无
ACS800-04-0006-5+P901 | 720 | 480 | 无 | 无 | 无 | 1380 | 已配备 |  | 3130 | 无
ACS800-04-0009-5+P901 | 720 | 480 | 无 | 无 | 无 | 1380 | 已配备 |  | 3130 | 无
ACS800-04-0011-5+P901 | 720 | 480 | 无 | 无 | 无 | 1380 | 已配备 |  | 3130 | 无
ACS800-04-0016-5+P901 | 870 | 560 | 无 | 无 | 无 | 1380 | 已配备 |  | 3130 | 无
ACS800-04-0020-5+P901 | 870 | 560 | 无 | 无 | 无 | 1380 | 已配备 |  | 3130 | 无
ACS800-04-0025-5+P901 | 870 | 560 | 无 | 无 | 无 | 1380 | 已配备 |  | 3130 | 无 | 实际
ACS800-04-0028-5+P901 | 870 | 560 | 无 | 无 | 无 | 1380 | 已配备 |  | 3130 | 无 | 采购
ACS800-04-0030-5+P901 | 1080 | 720 | 无 | 无 | 无 | 1560 | 1860 | 无专用代号 | 3130 | 无 | 价
ACS800-04-0040-5+P901 | 1080 | 720 | 无 | 无 | 无 | 1560 | 1860 | 无专用代号 | 3130 | 无 | 减去
ACS800-04-0045-5+P901 | 1080 | 720 | 无 | 无 | 无 | 1560 | 1860 | 无专用代号 | 3130 | 无 | 600
ACS800-04-0050-5+P901 | 1380 | 900 | 无 | 无 | 无 | 1560 | 2300 | 无专用代号 | 3130 | 无 | 元(无
ACS800-04-0060-5+P901 | 1380 | 900 | 无 | 无 | 无 | 1560 | 2300 | 无专用代号 | 3130 | 无 | 折扣)
ACS800-04-0070-5+P901 | 1380 | 900 | 无 | 无 | 无 | 1560 | 2300 | 无专用代号 | 3130 | 无
ACS800-04-0105-5+P901 | 1380 | 900 | 无 | 无 | 无 | 1560 | 3050 | 无专用代号 | 3130 | 无
ACS800-04-0120-5+P901 | 3130 | 2110 | 无 | 无 | 无 | 2110 | 3050 | 无专用代号 | 3130 | 无
ACS800-04-0140-5+P901 | 3130 | 2110 | 无 | 无 | 无 | 2110 | 3050 | 无专用代号 | 3130 | 无
ACS800-04-0165-5+P901 | 3130 | 2110 | 无 | 无 | 无 | 2110 | 4390 | 无专用代号 | 3130 | 无
ACS800-04-0205-5+P901 | 3130 | 2110 | 无 | 无 | 无 | 2110 | 4390 | 无专用代号 | 3130 | 无
ACS800-04-0255-5+P901 | 3130 | 2110 | 无 | 无 | 无 | 2110 | 4630 | 无专用代号 | 3130 | 无
ACS800-04-0170-5+P901 | 10110 | 3360 | 3190 | 0 | 300 | 无 | 4630 | 无专用代号 | 3130 | 480
ACS800-04-0210-5+P901 | 10110 | 3360 | 3190 | 0 | 300 | 无 | 4630 | 无专用代号 | 3130 | 480
ACS800-04-0260-5+P901 | 10110 | 3360 | 3190 | 0 | 300 | 无 | 4630 | 无专用代号 | 3130 | 480
ACS800-04-0320-5+P901 | 11250 | 4450 | 3190 | 0 | 300 | 无 | 10430 | 无专用代号 | 3130 | 480
ACS800-04-0400-5+P901 | 11250 | 4450 | 3190 | 0 | 300 | 无 | 10430 | 无专用代号 | 3130 | 480
ACS800-04-0440-5+P901 | 11250 | 4450 | 3190 | 0 | 300 | 无 | 12930 | 无专用代号 | 3130 | 480
ACS800-04-0490-5+P901 | 11250 | 4450 | 3190 | 0 | 300 | 无 | 12930 | 无专用代号 | 3130 | 480
ACS800-04-0550-5+P901 | 11250 | 4450 | 3190 | 0 | 300 | 无 | 12930 | 无专用代号 | 3130 | 480
ACS800-04-0610-5+P901 | 11250 | 4450 | 3190 | 0 | 300 | 无 | 12930 | 无专用代号 | 3130 | 480
690V ACS800-04整机配置可选项价格
ACS800-04-0011-7+P901 | 无 | 720 | 无 | 无 | 无 | 1560 | 已配备 |  | 3130 | 无
ACS800-04-0016-7+P901 | 无 | 720 | 无 | 无 | 无 | 1560 | 已配备 |  | 3130 | 无
ACS800-04-0020-7+P901 | 无 | 900 | 无 | 无 | 无 | 1560 | 已配备 |  | 3130 | 无
ACS800-04-0025-7+P901 | 无 | 900 | 无 | 无 | 无 | 1560 | 已配备 |  | 3130 | 无
ACS800-04-0030-7+P901 | 无 | 900 | 无 | 无 | 无 | 1560 | 已配备 |  | 3130 | 无
ACS800-04-0040-7+P901 | 无 | 900 | 无 | 无 | 无 | 1560 | 已配备 |  | 3130 | 无
ACS800-04-0050-7+P901 | 无 | 2110 | 无 | 无 | 无 | 2110 | 2300 | 无专用代号 | 3130 | 无
ACS800-04-0060-7+P901 | 无 | 2110 | 无 | 无 | 无 | 2110 | 2300 | 无专用代号 | 3130 | 无 | 实际
ACS800-04-0070-7+P901 | 无 | 2110 | 无 | 无 | 无 | 2110 | 3050 | 无专用代号 | 3130 | 无 | 采购
ACS800-04-0100-7+P901 | 无 | 2110 | 无 | 无 | 无 | 2110 | 3050 | 无专用代号 | 3130 | 无 | 价
ACS800-04-0120-7+P901 | 无 | 2110 | 无 | 无 | 无 | 2110 | 3050 | 无专用代号 | 3130 | 无 | 减去
ACS800-04-0145-7+P901 | 无 | 2110 | 无 | 无 | 无 | 2110 | 4390 | 无专用代号 | 3130 | 无 | 600
ACS800-04-0175-7+P901 | 无 | 2110 | 无 | 无 | 无 | 2110 | 4390 | 无专用代号 | 3130 | 无 | 元(无
ACS800-04-0205-7+P901 | 无 | 2110 | 无 | 无 | 无 | 2110 | 4390 | 无专用代号 | 3130 | 无 | 折扣)
ACS800-04-0140-7+P901 | 无 | 3360 | 3190 | 0 | 300 | 无 | 4630 | 无专用代号 | 3130 | 480
ACS800-04-0170-7+P901 | 无 | 3360 | 3190 | 0 | 300 | 无 | 4630 | 无专用代号 | 3130 | 480
ACS800-04-0210-7+P901 | 无 | 3360 | 3190 | 0 | 300 | 无 | 4630 | 无专用代号 | 3130 | 480
ACS800-04-0260-7+P901 | 无 | 3360 | 3190 | 0 | 300 | 无 | 4630 | 无专用代号 | 3130 | 480
ACS800-04-0320-7+P901 | 无 | 4450 | 3190 | 0 | 300 | 无 | 10430 | 无专用代号 | 3130 | 480
ACS800-04-0400-7+P901 | 无 | 4450 | 3190 | 0 | 300 | 无 | 10430 | 无专用代号 | 3130 | 480
ACS800-04-0440-7+P901 | 无 | 4450 | 3190 | 0 | 300 | 无 | 12930 | 无专用代号 | 3130 | 480
ACS800-04-0490-7+P901 | 无 | 4450 | 3190 | 0 | 300 | 无 | 12930 | 无专用代号 | 3130 | 480
ACS800-04-0550-7+P901 | 无 | 4450 | 3190 | 0 | 300 | 无 | 12930 | 无专用代号 | 3130 | 480
ACS800-04-0610-7+P901 | 无 | 4450 | 3190 | 0 | 300 | 无 | 12930 | 无专用代号 | 3130 | 480
Note on K3: 对于04模块来说： 如果已经选择了+D150,则无须选择本可选项。 对于07柜体来说： 即使已经选择了+D150,也需要选择本可选项。

## ACS800-07 inter-option
ACS800-07系列内装可选项产品价目
型号后附加 | +B055 | +B054 | +B053 | +E202 | +E205 | +F250 | +F250 | +H351 | +H353 | +G300 | +Q950 | +E206
可选项代码 | [5 empty] | +Q951 | +Q952
|  |  |  | EMC | du/dt | Line | Line | Top | Top | Cabinet | Prevention | Sin. | 以下
Type |  |  |  | Filter | Filter | Contactor | Contactor | Entry | Exit | Heater | of | Filter | 可选项价格
|  |  |  | 1st |  | +EM | +EM |  |  |  | Unexpected |  | 参见
| IP54 | IP42 | IP22 | Environ. |  | Stop | Stop |  |  |  | Start |  | ACS800-04
|  |  |  | EMC | 输出 | Cat.0 | Cat.1 | [5 empty] | 内装可选项
|  |  |  | 滤波器 | 滤波器 | 接触器 | 接触器 | 顶进 | 顶出 | 柜体 | 防止意 | 正弦波
型号 |  |  |  | 1类环境 | (柜内) | 及急停0 | 及急停1 |  |  | 加热器 | 外起动 | 滤波器
| 增加人 | 增加人 | 增加人 | 增加人 | 增加人 | 增加人 | 增加人 | 增加人 | 增加人 | 增加人 | 增加人 | 增加人
| 民币(元) | 民币(元) | 民币(元) | 民币(元) | 民币(元) | 民币(元) | 民币(元) | 民币(元) | 民币(元) | 民币(元) | 民币(元) | 民币(元)
380V ACS800-07整机柜体
ACS800-07-0075-3+P901 | 12330 | 3250 | 1800 | 1380 | 12190 | 4810 | 13480 | 2040 | 2040 | 1670 | 3130 | 非标 | +E208
ACS800-07-0100-3+P901 | 12330 | 3250 | 1800 | 3130 | 12190 | 4920 | 13840 | 2040 | 2040 | 1670 | 3130 | 非标 | (共模滤波器)
ACS800-07-0120-3+P901 | 12330 | 3250 | 1800 | 3130 | 16890 | 4920 | 13840 | 2040 | 2040 | 1670 | 3130 | 非标 | +H356
ACS800-07-0135-3+P901 | 12330 | 3250 | 1800 | 3130 | 13480 | 4920 | 13840 | 2040 | 2040 | 1670 | 3130 | 62980 | (模块引出
ACS800-07-0165-3+P901 | 12330 | 3250 | 1800 | 3130 | 13480 | 6560 | 15580 | 2040 | 2040 | 1670 | 3130 | 无 | DC+,DC-铜排)
ACS800-07-0205-3+P901 | 12330 | 3250 | 1800 | 3130 | 13480 | 9630 | 18950 | 2040 | 2040 | 1670 | 3130 | 62980
ACS800-07-0260-3+P901 | 12330 | 3250 | 1800 | 25270 | 20390 | 11260 | 20690 | 2040 | 2040 | 1670 | 3130 | 68880 | +D150
ACS800-07-0320-3+P901 | 12330 | 3250 | 1800 | 25270 | 25510 | 12820 | 22380 | 2040 | 2040 | 1670 | 3130 | 114840 | (制动斩波器)
ACS800-07-0400-3+P901 | 12330 | 3250 | 1800 | 25270 | 25510 | 15350 | 25150 | 2040 | 2040 | 1670 | 3130 | 114840 | +E210
ACS800-07-0440-3+P901 | 12330 | 3250 | 1800 | 25270 | 25510 | 16850 | 26770 | 2040 | 2040 | 1670 | 3130 | 114840 | (2类环境
ACS800-07-0490-3+P901 | 12330 | 3250 | 1800 | 25270 | 25510 | 19980 | 30140 | 2040 | 2040 | 1670 | 3130 | 114840 | EMC滤波器)
500V ACS800-07整机柜体
ACS800-07-0105-5+P901 | 12330 | 3250 | 1800 | 1380 | 12190 | 4810 | 13480 | 2040 | 2040 | 1670 | 3130 | 非标 | +E208
ACS800-07-0120-5+P901 | 12330 | 3250 | 1800 | 3130 | 12190 | 4920 | 13480 | 2040 | 2040 | 1670 | 3130 | 非标 | (共模滤波器)
ACS800-07-0140-5+P901 | 12330 | 3250 | 1800 | 3130 | 16890 | 4920 | 13840 | 2040 | 2040 | 1670 | 3130 | 非标 | +H356
ACS800-07-0165-5+P901 | 12330 | 3250 | 1800 | 3130 | 13480 | 4920 | 13840 | 2040 | 2040 | 1670 | 3130 | 62980 | (模块引出
ACS800-07-0205-5+P901 | 12330 | 3250 | 1800 | 3130 | 13480 | 6560 | 15580 | 2040 | 2040 | 1670 | 3130 | 无 | DC+,DC-铜排)
ACS800-07-0255-5+P901 | 12330 | 3250 | 1800 | 3130 | 13480 | 9630 | 18950 | 2040 | 2040 | 1670 | 3130 | 62980
ACS800-07-0320-5+P901 | 12330 | 3250 | 1800 | 25270 | 20390 | 11260 | 20690 | 2040 | 2040 | 1670 | 3130 | 68880 | +D150
ACS800-07-0400-5+P901 | 12330 | 3250 | 1800 | 25270 | 25510 | 12820 | 22380 | 2040 | 2040 | 1670 | 3130 | 114840 | (制动斩波器)
ACS800-07-0440-5+P901 | 12330 | 3250 | 1800 | 25270 | 25510 | 15350 | 25150 | 2040 | 2040 | 1670 | 3130 | 114840
ACS800-07-0490-5+P901 | 12330 | 3250 | 1800 | 25270 | 25510 | 15350 | 25150 | 2040 | 2040 | 1670 | 3130 | 114840 | +E210
ACS800-07-0550-5+P901 | 12330 | 3250 | 1800 | 25270 | 25510 | 16850 | 26770 | 2040 | 2040 | 1670 | 3130 | 114840 | (2类环境
ACS800-07-0610-5+P901 | 12330 | 3250 | 1800 | 25270 | 25510 | 19980 | 30140 | 2040 | 2040 | 1670 | 3130 | 114840 | EMC滤波器)
690V ACS800-07整机柜体
ACS800-07-0070-7+P901 | 12330 | 3250 | 1800 | 无 | 12190 | 4810 | 13480 | 2040 | 2040 | 1670 | 3130 | 非标 | +E208
ACS800-07-0100-7+P901 | 12330 | 3250 | 1800 | 无 | 12190 | 4920 | 13480 | 2040 | 2040 | 1670 | 3130 | 非标 | (共模滤波器)
ACS800-07-0120-7+P901 | 12330 | 3250 | 1800 | 无 | 12190 | 4920 | 13840 | 2040 | 2040 | 1670 | 3130 | 非标
ACS800-07-0145-7+P901 | 12330 | 3250 | 1800 | 无 | 13480 | 4920 | 13840 | 2040 | 2040 | 1670 | 3130 | 62980 | +H356
ACS800-07-0175-7+P901 | 12330 | 3250 | 1800 | 无 | 13480 | 6560 | 15580 | 2040 | 2040 | 1670 | 3130 | 62980 | (模块引出
ACS800-07-0205-7+P901 | 12330 | 3250 | 1800 | 无 | 13480 | 9630 | 18950 | 2040 | 2040 | 1670 | 3130 | 无 | DC+,DC-铜排)
ACS800-07-0260-7+P901 | 12330 | 3250 | 1800 | 无 | 13480 | 11260 | 20690 | 2040 | 2040 | 1670 | 3130 | 无
ACS800-07-0320-7+P901 | 12330 | 3250 | 1800 | 无 | 25510 | 12820 | 22380 | 2040 | 2040 | 1670 | 3130 | 68880 | +D150
ACS800-07-0400-7+P901 | 12330 | 3250 | 1800 | 无 | 25510 | 15350 | 25150 | 2040 | 2040 | 1670 | 3130 | 68880 | (制动斩波器)
ACS800-07-0440-7+P901 | 12330 | 3250 | 1800 | 无 | 25510 | 15350 | 25150 | 2040 | 2040 | 1670 | 3130 | 68880
ACS800-07-0490-7+P901 | 12330 | 3250 | 1800 | 无 | 25510 | 16850 | 26770 | 2040 | 2040 | 1670 | 3130 | 无 | +E210
ACS800-07-0550-7+P901 | 12330 | 3250 | 1800 | 无 | 25510 | 19980 | 30140 | 2040 | 2040 | 1670 | 3130 | 68880 | (2类环境
ACS800-07-0610-7+P901 | 12330 | 3250 | 1800 | 无 | 25510 | 19980 | 30140 | 2040 | 2040 | 1670 | 3130 | 无 | EMC滤波器)

## ACS800-02 inter-option
ACS800-02系列内装可选项产品价目
型号后附加可选项代码 | +E202 | +E210 | +E208 | +C111 | +F250+Q951 | +H351+H353 | +D150
| EMC filter 1st | EMC filter 2nd | Common | Enclosure | Line contactor+ | Top entry & | Chopper
Type | Environment | Environment | Mode Filter | Extension | Emergency stop | Top exit
| EMC滤波器 | EMC滤波器 | 共模 |  | 接触器 | 顶进 | 制动斩波器
型号 | 1类环境 | 2类环境 | 滤波器 | 扩展柜 | 及急停 | 顶出 | (内装)
| 增加人 | 增加人 | 增加人 | 增加人 | 增加人民币(元) | 增加人 | 增加人
| 民币(元) | 民币(元) | 民币(元) | 民币(元) | (不含扩展柜价格) | 民币(元) | 民币(元)
380V ACS800-02整机配置可选项价格
ACS800-02-0260-3+P901 | 12000 | 4800 | 3440 | 12000 | 12130 | 2650 | 11240
ACS800-02-0320-3+P901 | 12000 | 4800 | 3440 | 13490 | 13820 | 2650 | 11240
ACS800-02-0400-3+P901 | 12000 | 4800 | 3440 | 17250 | 16550 | 2650 | 13940
ACS800-02-0440-3+P901 | 12000 | 4800 | 3440 | 18800 | 18160 | 2650 | 13940
ACS800-02-0490-3+P901 | 12000 | 4800 | 3440 | 19450 | 21540 | 2650 | 13940
500V ACS800-02整机配置可选项价格
ACS800-02-0320-5+P901 | 12000 | 4800 | 3440 | 14720 | 12130 | 2650 | 11240
ACS800-02-0400-5+P901 | 12000 | 4800 | 3440 | 16600 | 13820 | 2650 | 11240
ACS800-02-0440-5+P901 | 12000 | 4800 | 3440 | 20880 | 16550 | 2650 | 13940
ACS800-02-0490-5+P901 | 12000 | 4800 | 3440 | 21190 | 16550 | 2650 | 13940
ACS800-02-0550-5+P901 | 12000 | 4800 | 3440 | 23080 | 17770 | 2650 | 13940
ACS800-02-0610-5+P901 | 12000 | 4800 | 3440 | 23080 | 21070 | 2650 | 13940

## ACS800-11 inter-option
ACS800-11&31系列内装可选项产品价目
Type | Frame | 第二环境EMC | 第一环境EMC
| Size | +E200 | +E202
产品型号 | 尺寸大小 | 增加人民币 (元) | 增加人民币 (元)
ACS800-11/31-0016-3 | R5 | 2270 | 3570
ACS800-11/31-0020-3 | R5 | 2270 | 3570
ACS800-11/31-0025-3 | R5 | 2270 | 3570
ACS800-11/31-0030-3 | R5 | 2590 | 4090
ACS800-11/31-0040-3 | R5 | 2590 | 4090
ACS800-11/31-0050-3 | R5 | 2590 | 4090
ACS800-11/31-0060-3 | R6 | 4800 | 6740
ACS800-11/31-0070-3 | R6 | 4800 | 6740
ACS800-11/31-0100-3 | R6 | 4800 | 6740
ACS800-11/31-0020-5 | R5 | 2270 | 3570
ACS800-11/31-0025-5 | R5 | 2270 | 3570
ACS800-11/31-0030-5 | R5 | 2270 | 3570
ACS800-11/31-0040-5 | R5 | 2590 | 4090
ACS800-11/31-0050-5 | R5 | 2590 | 4090
ACS800-11/31-0060-5 | R5 | 2590 | 4090
ACS800-11/31-0070-5 | R6 | 4800 | 6740
ACS800-11/31-0100-5 | R6 | 4800 | 6740
ACS800-11/31-0120-5 | R6 | 4800 | 6740
ACS800-11/31-0060-7 | R6 | 4800 | 无
ACS800-11/31-0070-7 | R6 | 4800 | 无
ACS800-11/31-0100-7 | R6 | 4800 | 无

## ACS800-17 inter-option
ACS800-17&37系列内装可选项产品价目
型号后附加 | +B055 | +B054 | +B053 | +E202 | +E200 | +E205 | +F250 | +F250 | +G300 | +H351 | +H353
可选项代码 | [6 empty] | +Q951 | +Q952
|  |  |  | EMC filter | EMC filter | du/dt | Line | Line | Cabinet | Top | Top
|  |  |  | 1st | 2nd | Filter | Contactor | Contactor | Heater | Entry | Exit
Type | IP54 | IP42 | IP22 | Environ. | Environ. |  | EM Stop 0 | EM Stop 1
|  |  |  | EMC滤波器 | EMC滤波器 | 输出滤波器 | 接触器 | 接触器 | 柜体 | 顶进 | 顶出
型号 |  |  |  | 1类环境 | 2 类环境 | (柜内) | 及急停0 | 及急停1 | 加热器
| 增加人 | 增加人 | 增加人 | 增加人 | 增加人 | 增加人 | 增加人 | 增加人 | 增加人 | 增加人 | 增加人
| 民币(元) | 民币(元) | 民币(元) | 民币(元) | 民币(元) | 民币(元) | 民币(元) | 民币(元) | 民币(元) | 民币(元) | 民币(元)
380V ACS800-17/37整机柜体
ACS800-17/37-0060-3 | 13290 | 3500 | 1950 |  |  | NOCH0120-60 | 5300 | 14910 | 1800 | 2200 | 2200
ACS800-17/37-0070-3 | 13290 | 3500 | 1950 | 参见ACS800-11/31可选项 |  | NOCH0120-60 | 5300 | 14910 | 1800 | 2200 | 2200
ACS800-17/37-0100-3 | 13290 | 3500 | 1950 |  |  | NOCH0120-60 | 5300 | 14910 | 1800 | 2200 | 2200
500V ACS800-17/37整机柜体
ACS800-17/37-0070-5 | 13290 | 3500 | 1950 |  |  | NOCH0120-60 | 5300 | 14910 | 1800 | 2200 | 2200
ACS800-17/37-0100-5 | 13290 | 3500 | 1950 | 参见ACS800-11/31可选项 |  | NOCH0120-60 | 5300 | 14910 | 1800 | 2200 | 2200
ACS800-17/37-0120-5 | 13290 | 3500 | 1950 |  |  | NOCH0120-60 | 5300 | 14910 | 1800 | 2200 | 2200
690V ACS800-17/37整机柜体
ACS800-17/37-0060-7 | 13290 | 3500 | 1950 |  |  | NOCH0070-60 | 5300 | 14910 | 1800 | 2200 | 2200
ACS800-17/37-0070-7 | 13290 | 3500 | 1950 | 参见ACS800-11/31可选项 |  | NOCH0120-60 | 5300 | 14910 | 1800 | 2200 | 2200
ACS800-17/37-0100-7 | 13290 | 3500 | 1950 |  |  | NOCH0120-60 | 5300 | 14910 | 1800 | 2200 | 2200

## ACS800 SW
ACS800应用软件(Application Software)
Code No. | 型号后附加 | Variant Code | Name | 价格 | Price RMB
产品代号 | 可选项代码 | 专项代号 | 名称 | 适用规格 | 价格 (元)
3ABD64647741 | +N687 | 651 | 智能泵控制软件 Pump Control(IPC) |  | 540
3ABD64626604 | +N654 | 655 | 纺织应用宏(1) Spining Macro |  | 1500
3ABD64647369 | +N668 | 674 | 纺织应用宏(2) Traverse Macro |  | 1200
3ABD64648683 | +N669 | 675 | 离心机应用宏 Centrifuge Macro |  | 1800
3ABD00026691 | +N697 |  | 提升控制软件 Crane Control SW | R2,R3,R4 | 640
3ABD00026692 |  | 682 |  | R5,R6 | 1280
3ABD00026693 |  |  |  | R7,R8 | 1910
| +N651 | 652 | 主从应用宏 Master/Follower Macro | 该价格含RDCO-02一件
|  |  | 出厂时已免费配置软件，但光纤电缆 | 及光纤电缆一根(光纤长 | 1520
|  |  | 及RDCO-02须添加 | 度：模块2米；柜体5米)
3ABD00010847 | +N652 | 657 | 提升驱动软件 Crane Drive SW | R2,R3,R4 | 2430
3ABD00010848 |  |  |  | R5,R6
3ABD00010849 |  |  |  | R7,R8
3ABD00008814 |  | 656 | 卷曲应用宏 Winder Macro | R2,R3,R4 | 970
3ABD00009567 | +N661 |  |  | R5,R6
3ABD00009568 |  |  |  | R7,R8
3ABD61449981 | +N671 | 653 | 多传动系统软件 System Application | R2,R3,R4 | 1800
3ABD00009573 |  |  |  | R5,R6
3ABD00009574 |  |  |  | R7,R8
3ABD68978653 | +N698 |  | 绞盘控制软件 Winch Control | R2-R8 | 2430
3ABD00017302 | +N677 |  | 永磁同步电机控制软件(系统界面) | R2-R8 | 2430
PMSM Control - System Interface
3ABD00026690 | +N679 |  | 永磁同步电机控制软件(标准界面) | R2-R8 | 2430
PMSM Control - Standard Interface

## ACS800 Option Directory
可选适配器模块 Option Module
制动电阻及外置制动斩波器 Brake Chopper and Resistor
输出滤波器和共模滤波器 Du/dt Filter & Common Mode Filter
光纤/控制盘及安装组件 Fibre/Panel & Mounting Platform
空柜体/演示设备 Empty Cabinet/Demo
编程和维护工具 Programming and Maintenance Tool

## ACS800 option-module
ACS800系列外装可选项产品价目
可选模块 (不带涂层) Option Module (Non-coated Board)
Code No. | 型号后附加 | Variant Code | Name | Type | Price (RMB)
产品代号 | 可选项代码 | 专项代号 | 可选项名称 | 型号 | 价格(元)
3ABD64606841 | +L500 | 659 | 模拟I/O扩展板 Analogue I/O Extension | RAIO-01 | 3550
3ABD64606816 | +L501 | 660 | 数字I/O扩展板 Digital I/O Extension | RDIO-01 | 3550
3ABD64610805 | +L502 | 661 | 脉冲编码接口板 Encoder Interface(+15V/+24V) | RTAC-01 | 3550
3ABD68654947 | +L517 |  | 脉冲编码接口板 Encoder Interface(+5V) | RTAC-03 | 4000
3ABD64606964 | +L503 | 670 | DDCS通讯板套件 DDCS Communication Board KIT | RDCO-03C | 1300
3ABD64606956 | +L509 | 680 | DDCS通讯板套件 DDCS Communication Board KIT | RDCO-02C | 2300
3ABD64606948 | +L508 | 672 | DDCS通讯板套件 DDCS Communication Board KIT | RDCO-01C | 2300
3ABD68286778 | +L515 |  | I/O扩展接口 I/O Extension Adapter(Require RDCO-0x) | AIMA-01 | 7300
3ABD64606891 | +K451 | 662 | 现场总线适配器 DeviceNet Adapter | RDNA-01 | 3550
3ABD64606883 | +K452 | 663 | 现场总线适配器 LONWorks Adapter | RLON-01 | 4900
3ABD64606859 | +K454 | 665 | 现场总线适配器 Profibus DP Adapter | RPBA-01 | 3550
3ABD64606905 | +K457 | 666 | 现场总线适配器 CANOpen Adapter | RCAN-01 | 4030
3ABD64606778 | +K458 | 667 | 现场总线适配器 Modbus Adapter | RMBA-01 | 3550
3ABD64751701 | +K462 |  | 现场总线适配器 Control Net Adapter | RCNA-01 | 7660
3ABD68486408 | +L516 |  | Resolver Interface Module | RRIA-01 | 4000
3ABD64751727 | +K466 |  | Ethernet Adapter for Control Purpose | RETA-01 | 4900
3ABD68840830 | +K467 |  | Ethernet (PROFINET I/O, Modbus/TCP) Adapter for Control Purpose | RETA-02 | 4900
3ABD0000050580 |  |  | Ethernet Powerlink Adapter for Control Purposes, Single Port | REPL-01 | 4900
3ABD0000045102 |  |  | EtherCat Adapter for Control Purposes | RECA-01 | 5800
3ABD64637193 |  |  | Intelligent Ethernet Module | NETA-01 | 22800
3ABD0000039179 |  |  | 远程监控以太网适配器 Ethernet Adapter | SREA-01 | 10300
3ABD00009882 | +0J400 | 677 | 不含控制盘 Without Control Panel | 实际采购价减600元
（无折扣）
Note on G7: RTAC-01 用于电源电压是15V或24V的增量编码器。ACS800的几乎所有软件都支持使用RTAC-01，除了800-04P软件。
Note on G8: RTAC-03接口卡用于增量编码器，编码器的电源电压是5V。现在只有少数几种ACS800软件支持这个可选件。
Note on G9: C: 带涂层。通讯速率如下（MBd)： CH0 CH1 CH2 CH3 5 5 5 5
Note on G10: C: 带涂层。通讯速率如下（MBd)： CH0 CH1 CH2 CH3 5 5 10 10
Note on G11: C: 带涂层。通讯速率如下（MBd)： CH0 CH1 CH2 CH3 10 5 10 10

## ACS800 Brake
ACS800系列外装可选项产品价目
ACS800制动电阻价格(非装柜价) Brake Resistor
Code No. | Type | ACS800 Type |  | Remark | Price RMB
产品代号 | 型号 | 适配ACS800变频器型号 |  | 备注 | 价格(元)
3ABD61353925 | SACE08RE44 | 0003-3...0009-3 |  | IP21 | 3020
0004-5…0011-5
0011-7…0025-7
3ABD60032211 | SACE15RE22 | 0011-3...0023-3 |  | IP21 | 3550
0016-5…0028-5
0030-7…0040-7
3ABD60032751 | SACE15RE13 | 0025-3...0035-3 |  | IP21 | 3550
0030-5…0045-5
0050-7…0060-7
3ABD57446978 | SAFUR90F575 | 0040-3...0060-3 |  | IP00 | 17770
0050-5…0070-5
0070-7…0100-7
3ABD57446943 | SAFUR80F500 | 0075-3 |  | IP00 | 19080
0105-5
0120-7…0260-7
3ABD57446951 | SAFUR125F500 | 0100-3...0120-3 |  | IP00 | 20980
0120-5…0205-5
3ABD57446960 | SAFUR200F500 | 0135-3...0210-3 |  | IP00 | 27970
0170-5…0260-5
0320-7…0440-7
3ABD57446935 | SAFUR180F460 | 见ACS800-07（n*R8i） |  | IP00 | 31000
3ABD00018058 | 2*SAFUR210F575 | 0260-3 |  | IP00两并 | 2*23,360
0400-5
3ABD00018059 | 2*SAFUR200F500 | 0320-3 |  | IP00两并 | 2*27,970
0440-5…0490-5
3ABD00018061 | 2*(2*SAFUR125F500) | 0400-3 |  | IP00四并 | 4*20,980
0550-5…0610-5
3ABD00018062 | 2*(2*SAFUR210F575) | 0440-3…0490-3 |  | IP00四并 | 4*23,360
3ABD00018060 | 2*SAFUR125F500 | 0320-5 |  | IP00两并 | 2*20,980
0490-7…0610-7
外置制动斩波器价格(非装柜价)Brake Chopper(Separate Kit)
Code No. | Type |  | 制动功率 |  | Price RMB
产品代号 | 型号 |  | PBRmax(kW) |  | 价格(元)
3ABD58930806 | NBRA-653C |  | 18.5 |  | 6100
3ABD58930784 | NBRA-656C |  | 88.4 |  | 9200
3ABD58930792 | NBRA-657C |  | 147 |  | 14300
3ABD58930814 | NBRA-658C |  | 268 |  | 24600
3ABD58930822 | NBRA-659C |  | 403 |  | 30200
3ABD00019062 | 2*NBRA-658C |  | —— |  | 2*24,600
3ABD00019063 | 2*NBRA-659C |  | —— |  | 2*30,200
3ABD58984019 | NBRA-663C |  | 19.8 |  | 8200
3ABD58984124 | NBRA-669C |  | 404 |  | 39600
3ABD00019064 | 2*NBRA-669C |  | —— |  | 2*39,600
备注：外置制动斩波器与变频器型号及制动电阻的匹配关系请参见NBRA硬件手册。

## ACS800 dudt
ACS800系列外装可选项产品价目
输出滤波器组件 du/dt Filter(External Installation)
Code No. | Name | Type | Remark | Price RMB
产品代号 | 名称 | 型号 | 备注 | 每套价格(元)
3ABD58982784 | NOCH0016-60 | 0003-3...0011-3 | IP00 外装 | 3020
0004-5...0016-5
0011-7
3ABD58982792 | NOCH0030-60 | 0016-3...0023-3 | IP00 外装 | 4090
0020-5
0016-7…0025-7
3ABD58982806 | NOCH0070-60 | 0025-3...0050-3 | IP00 外装 | 5160
0025-5...0060-5
0030-7…0060-7
3ABD58982814 | NOCH0120-60 | 0060-3...0100-3 | IP00 含3个外装 | 20260
0070-5...0120-5
0070-7…0120-7
3ABD58982831 | NOCH0260-60 | 0120-3 | IP00 含3个外装 | 28080
0140-5
3ABD68490308 | FOCH0260-70 | 0135-3...0210-3 | IP00 外装 | 22400
0165-5...0260-5
0140-7...0260-7
3ABD68612209 | FOCH0320-50 | 0260-3 | IP00 外装 | 33900
0320-5
3ABD68550505 | FOCH0610-70 | 0320-3…0490-3 | IP00 外装 | 42400
0400-5…0610-5
0320-7...0610-7
3ABD61445412 | NOCH0016-62 | 0003-3...0011-3 | IP22 外装 | 4450
0004-5...0016-5
0011-7
3ABD61445439 | NOCH0030-62 | 0016-3...0020-3 | IP22 外装 | 5690
0020-5
0016-7…0025-7
3ABD61445455 | NOCH0070-62 | 0025-3...0050-3 | IP22 外装 | 6930
0025-5...0060-5
0030-7…0060-7
3ABD64782126 | NOCH0120-62 | 0060-3...0075-3 | IP22 外装 | 21230
0070-5...0105-5
0070-7…0120-7
3ABD61445421 | NOCH0016-65 | 0003-3...0011-3 | IP54 外装 | 4800
0004-5...0016-5
0011-7
3ABD61445447 | NOCH0030-65 | 0016-3...0020-3 | IP54 外装 | 6040
0020-5
0016-7…0025-7
3ABD61445463 | NOCH0070-65 | 0025-3...0050-3 | IP54 外装 | 7470
0025-5...0060-5
0030-7…0060-7
3ABD64789511 | NOCH0120-65 | 0060-3...0075-3 | IP54 外装 | 22200
0070-5...0105-5
0070-7…0120-7
注意：以上产品型号适用于ACS800-01和ACS800-04；关于ACS800-11/31对应的dudt
滤波器型号请参见ACS800-17/37内装可选项或查询ACS800单传动产品技术样本。
共模滤波器套件（外装）Common Mode Filter Kit（External Installation）
Code No. | Name |  | Remark | Price RMB
产品代号 | 名称 |  | 备注 | 每套价格(元)
3ABD64315811 | Common Mode Filter Kit |  | 3 Rings | 8010

## ACS800 Panel
ACS800系列外装可选项产品价目
光纤电缆 Fibre Optic Cable Set
Code No. | Name |  | Type | Price RMB
产品代号 | 名称 |  | 型号 | 价格(元)
3ABD58988821 | 2*2米单线塑料光纤电缆 (2x2m single plastic fibre optic) |  | NLWC-02 | 200
3ABD58948233 | 2*3米单线塑料光纤电缆 (2x3m single plastic fibre optic) |  | NLWC-03 | 300
3ABD58948250 | 2*5米单线塑料光纤电缆 (2x5m single plastic fibre optic) |  | NLWC-05 | 500
3ABD58948268 | 2*7米单线塑料光纤电缆 (2x7m single plastic fibre optic) |  | NLWC-07 | 700
3ABD58948276 | 2*10米单线塑料光纤电缆 (2x10m single plastic fibre optic) |  | NLWC-10 | 1000
3ABD00010846 | 2*15米单线塑料光纤电缆 (2x15m single plastic fibre optic) |  | NLWC-15 | 1500
控制盘 Control Panel
Code No. | Name | Type | Price (RMB)
产品代号 | 可选项名称 | 型号 | 价格(元)
3ABD64378660 | 控制盘 (Control Panel) | CDP-312R |  | 1600
3ABD64693034 | 屏蔽控制电缆 (Screened control panel cable) 2米 | RPLC-02C |  | 250
3ABD64644521 | 屏蔽控制电缆 (Screened control panel cable) 3米 | RPLC-03C |  | 270
控制盘安装组件 Control Panel Mounting Platform
Code No. | Name | Type | 可选项 | Price(RMB)
产品代号 | 可选项名称 | 型号 | 代码 | 价格(元)
3ABD00017588 | 控制盘安装组件(含3米电缆,不含CDP-312R控制盘) | RPMP-11 | +J410 | 1950
Panel Mounting Platform
3ABD00017589 | 控制盘挂件(不含3米电缆,不含CDP-312R控制盘) | RPMP-21 | +J413 | 870
Control Panel Holder
演示设备 Demo Equipment
Code No. | Name | Type | Price (RMB)
产品代号 | 可选项名称 | 型号 | 价格(元)
3ABD64545850 | 手提演示设备 Demo Suit Case (incl. ACS800 Unit) | 芬兰产 | 30,000（实价无折扣）
空柜体 Common Cabinet(Empty CC-Cubicle IP21)
Code No. | Name | Type | Price (RMB)
产品代号 | 可选项名称 | 型号 | 价格(元)
3ABD00012511 | 400mm宽空柜体 (Width 400mm) | CC400-IP21 |  | 11100
3ABD00012512 | 600mm宽空柜体 (Width 600mm) | CC600-IP21 |  | 12100
3ABD00012513 | 800mm宽空柜体 (Width 800mm) | CC800-IP21 |  | 14100
Note on E17: RMIO -> panel（一端是水晶头；一端是扁平头）

## ACS800 Drive-ware
ACS800系列外装可选项产品价目
编程和维护工具 Programming and Maintenance Tool
Code No. | Name |  | Price RMB
产品代号 | 名称 |  | 价格(元)
所有机型 … for All PC types
PumpSave | Energy-save Tool | http://www.abb.com/ > Drives > Drive PC tools > | 免费下载
FanSave | Energy-save Tool | http://www.abb.com/ > Drives > Drive PC tools > | 免费下载
DriveSize | 选型软件 | http://www.abb.com/ > Drives > Drive PC tools > | 免费下载
3ABD64547968 | DriveWindow 2.x (WinNT4/Win2000/XP) Software Only |  | 5000
3ABD61475133 | DriveWindow 1.x to DriveWindow 2.x Conversion Tool (WinNT4/Win2000/XP), Software Only |  | 4400
3ABD64691619 | DriveWindow Light 2.x (WinNT4/2000/XP) Software for ACS800 Standard Application+NPCU-01+OPCA-02 |  | 4400
3ABD64358049 | DriveOPC 2.x (WinNT4/Win2000/XP) Software Only |  | 9300
3ABD64554468 | DriveAP 1.x (WinNT4/Win2000/XP) Software Only |  | 3600
3ABD68299195 | DriveAP 2 (WinNT4/Win2000/XP) Software Only |  | 15000
3ABD0000041138 | DriveAnalyzer 1.x (Win2000/XP/Vista), add-on SW for DriveWindow, Software Only |  | 5000
3ABD0000041141 | DriveBrowser 1.x (Win2000/XP/Vista), Software Only(PC Tools for Remote Monitoring) |  | 3600
便携机 ... for Laptop PC with PCMCIA Socket
3ABD64547992 | DriveWindow 2.x (WinNT4/Win2000/XP), incl. PCMCIA Connection Kit for Laptop PC |  | 15600
3ABD0000040000 | DriveWindow 2.x (WinNT4/Win2000/XP/Vista), incl. USB Connection Kit for Laptop PC |  | 15600
3ABD64433202 | DriveOPC 2.x (WinNT4/Win2000/XP), incl. USB Connection Kit for Laptop PC |  | 20000
3ABD64554476 | DriveAP 1.x (WinNT4/Win2000/XP), incl. PCMCIA Connection Kit for Laptop PC |  | 14300
3ABD68299209 | DriveAP 2 (WinNT4/Win2000/XP), incl. PCMCIA Connection Kit for Laptop PC |  | 25600
台式机 ... for Desktop PC with PCI Bus, require also PCI/PCMCIA Adapter
3ABD64510304 | PCI/PCMCIA Adapter for Desktop PC |  | 3800
说明1：台式机使用需在便携机（3ABD64547992）基础上加装PCI/PCMCIA 转换卡（3ABD64510304）。如计算机主板只有ISA插槽，则无法使用。
（新式计算机一般只有PCI插槽）。
说明2：便携机套件（3ABD64547992）包含了用于便携机的PCMCIA转换连接套件、Drivewindow CD和10米光纤。

## DCS400 Module
DCS400系列通用型全数字直流变流器产品价目
输入电压: 三相 AC230V~500V；频率: 50/60Hz (模块价目中含DCS400-PAN控制盘、20A以下可调励磁单元)
Converter | DC I | DC II |  | DC III |  | DC IV |  | IF(A) | Price | Code Item | Structure
Type | 100％ | 100％ | 150％ | 100％ | 150％ | 100％ | 200% | 100％
产品型号 | 连续 | 15min | 60s | 15min | 120s | 15min | 60s | 连续 | 价格 | 产品代号 | 结构
| IN (A) 额定 电流 DC | IC (A) 连续电流 DC | IO (A) 过载电流 DC | IC (A) 连续电流 DC | IO (A) 过载电流 DC | IC (A) 连续电流 DC | Io (A) 连续电流 DC | INF (A) 额定励 磁电流 | RMB
DCS401 2-quadrant converter 两象限；Enclousure 防护等级 : IP00
DCS401.0020 | 20 | 16 | 24 | 15 | 23 | 14 | 28 | 4 | 18100 | 3ABD00007734 | A1机座模块
DCS401.0045 | 45 | 35 | 53 | 34 | 51 | 31 | 62 | 6 | 19400 | 3ABD00007735 | A1机座模块
DCS401.0065 | 65 | 52 | 78 | 51 | 76 | 47 | 94 | 6 | 20500 | 3ABD00007736 | A1机座模块
DCS401.0090 | 90 | 70 | 105 | 68 | 102 | 63 | 126 | 6 | 21500 | 3ABD00007737 | A1机座模块
DCS401.0125 | 125 | 98 | 147 | 95 | 142 | 87 | 174 | 6 | 23600 | 3ABD00007738 | A1机座模块
DCS401.0180 | 180 | 141 | 212 | 136 | 204 | 126 | 252 | 16 | 26500 | 3ABD00007739 | A2机座模块
DCS401.0230 | 230 | 178 | 267 | 174 | 261 | 161 | 322 | 16 | 29400 | 3ABD00007740 | A2机座模块
DCS401.0315 | 315 | 240 | 360 | 233 | 350 | 210 | 420 | 16 | 35200 | 3ABD00007741 | A3机座模块
DCS401.0405 | 405 | 317 | 476 | 306 | 459 | 283 | 566 | 16 | 39700 | 3ABD00007742 | A3机座模块
DCS401.0500 | 500 | 390 | 585 | 378 | 567 | 350 | 700 | 16 | 46800 | 3ABD00007743 | A3机座模块
DCS401.0610 | 610 | 477 | 715 | 462 | 693 | 427 | 854 | 20 | 58600 | 3ABD00007744 | A4机座模块
DCS401.0740 | 740 | 578 | 867 | 560 | 840 | 517 | 1034 | 20 | 67200 | 3ABD00007745 | A4机座模块
DCS401.0900 | 900 | 700 | 1050 | 670 | 1005 | 620 | 1240 | 20 | 78800 | 3ABD00008708 | A4机座模块
DCS402 4-quadrant converter 四象限；Enclousure 防护等级 : IP00
DCS402.0025 | 25 | 24 | 36 | 23 | 35 | 24 | 48 | 4 | 19700 | 3ABD00007746 | A1机座模块
DCS402.0050 | 50 | 44 | 66 | 42 | 63 | 40 | 80 | 6 | 21000 | 3ABD00007747 | A1机座模块
DCS402.0075 | 75 | 60 | 90 | 56 | 84 | 56 | 112 | 6 | 22600 | 3ABD00007748 | A1机座模块
DCS402.0100 | 100 | 71 | 107 | 69 | 104 | 68 | 136 | 6 | 24200 | 3ABD00007749 | A1机座模块
DCS402.0140 | 140 | 106 | 159 | 101 | 152 | 101 | 202 | 6 | 27300 | 3ABD00007750 | A1机座模块
DCS402.0200 | 200 | 149 | 224 | 146 | 219 | 124 | 248 | 16 | 33100 | 3ABD00007751 | A2机座模块
DCS402.0260 | 260 | 203 | 305 | 197 | 295 | 182 | 364 | 16 | 38300 | 3ABD00007752 | A2机座模块
DCS402.0350 | 350 | 267 | 401 | 258 | 387 | 233 | 466 | 16 | 47300 | 3ABD00007753 | A3机座模块
DCS402.0450 | 450 | 352 | 528 | 340 | 510 | 315 | 630 | 16 | 52500 | 3ABD00007754 | A3机座模块
DCS402.0550 | 550 | 430 | 645 | 416 | 624 | 385 | 770 | 16 | 69300 | 3ABD00007755 | A3机座模块
DCS402.0680 | 680 | 531 | 797 | 515 | 773 | 475 | 950 | 20 | 76700 | 3ABD00007756 | A4机座模块
DCS402.0820 | 820 | 641 | 961 | 621 | 932 | 573 | 1146 | 20 | 88200 | 3ABD00007757 | A4机座模块
DCS402.1000 | 1000 | 766 | 1149 | 736 | 1104 | 675 | 1350 | 20 | 104000 | 3ABD00008709 | A4机座模块
DCS400可选件价目
Line Reactor 进线电抗器
模块型号Converter Type |  |  | 电抗器型号 |  | 电流A/uH |  | 价格(RMB)
DCS401.0020 | DCS402.0025 |  | ND01 |  | 18 / 512 |  | 3400
DCS401.0045 | DCS402.0050 |  | ND02 |  | 37 / 250 |  | 3800
DCS401.0065 | DCS402.0075 |  | ND04 |  | 55 / 168 |  | 4900
DCS401.0090 | DCS402.0100 |  | ND05 |  | 82 / 135 |  | 5700
DCS401.0125 | DCS402.0140 |  | ND06 |  | 102 / 90 |  | 6600
DCS401.0180 | DCS402.0200 |  | ND07 |  | 184 / 50 |  | 7300
DCS401.0230 | DCS402.0260 |  | ND07 |  | 184 / 50 |  | 7300
DCS401.0315 | DCS402.0350 |  | ND09 |  | 245 / 37.5 |  | 9600
DCS401.0405 | DCS402.0450 |  | ND10 |  | 367 / 25 |  | 12000
DCS401.0500 | DCS402.0550 |  | ND10 |  | 367 / 25 |  | 12000
DCS401.0610 | DCS402.0680 |  | ND12 |  | 490 / 18.8 |  | 16700
DCS401.0740 |  |  | ND12 |  | 490 / 18.8 |  | 16700
| DCS402.0820 |  | ND13 |  | 698 / 18.2 |  | 19600
DCS401.0900 | DCS402.1000 |  | ND13 |  | 698 / 18.2 |  | 19600
主回路EMC滤波器 EMC filter for main thyristor bridge
DCS400模块(3x230V-500V AC)
模块型号Converter Type |  |  | EMC Filter |  | 价格(RMB)
230V~440V交流进线
DCS401.0020 | DCS402.0025 |  | NF3-440-25 |  | 6600
DCS401.0045 | DCS402.0050 |  | NF3-440-50 |  | 8000
DCS401.0065 |  |  | NF3-440-64 |  | 8700
| DCS402.0075 |  | NF3-440-80 |  | 19400
DCS401.0090 | DCS402.0100 |  | NF3-440-80 |  | 19400
DCS401.0125 | DCS402.0140 |  | NF3-440-110 |  | 21800
230V~500V交流进线
DCS401.0020 | DCS402.0025 |  | NF3-500-25 |  | 11100
DCS401.0045 | DCS402.0050 |  | NF3-500-50 |  | 13000
DCS401.0065 |  |  | NF3-500-64 |  | 13900
| DCS402.0075 |  | NF3-500-80 |  | 22300
DCS401.0090 | DCS402.0100 |  | NF3-500-80 |  | 22300
DCS401.0125 | DCS402.0140 |  | NF3-500-110 |  | 26600
DCS401.0180 | DCS402.0200 |  | NF3-500-320 |  | 27900
DCS401.0230 | DCS402.0260 |  | NF3-500-320 |  | 27900
DCS401.0315 | DCS402.0350 |  | NF3-500-320 |  | 27900
DCS401.0405 | DCS402.0450 |  | NF3-500-600 |  | 30400
DCS401.0500 | DCS402.0550 |  | NF3-500-600 |  | 30400
DCS401.0610 | DCS402.0680 |  | NF3-500-600 |  | 30400
DCS401.0740 | DCS402.0820 |  | NF3-690-1000 |  | 62000
DCS401.0900 | DCS402.1000 |  | NF3-690-1000 |  | 62000
现场总线通讯适配器可选模块
型号 Type |  |  | 订货号 |  | 价格(RMB)
NPBA-12(V1.4 or later) for PROFIBUS |  |  | 3ABD64348221 |  | 5500
NCAN-02(V2.3 or later) for CANOpen |  |  | 3ABD64286731 |  | 5500
NDNA-02(V2.4 or later) for Device-Net |  |  | 3ABD64286765 |  | 5500
NMBA-01(V1.7 or later) for Modbus |  |  | 3ABD58919390 |  | 5500

## DCS800 Directory
DCS800模块 Module
DCS800可选项 Option
DCS800订货代码和订货说明 Type Code & Instruction
DCS800内置可选件列表 Internal Option Code

## DCS800 Module
DCS800系列通用型全数字直流传动产品价目
Code Item | Converter Type | IdcI(A) | IdcII(A) |  | IdcIII(A) |  | IdcIV(A) |  | Field | Price
产品代号 | 模块型号 | 100％ | 100％ | 150％ | 100％ | 150% | 100％ | 200% | Current | 价格
|  | 连续 | 15min | 60s | 15min | 120s | 15min | 10s | 内置磁场电流 | RMB
400V，2象限
3ABD00019966 | DCS800-S01-0020-04 | 20 | 18 | 27 | 18 | 27 | 18 | 36 | 6 | 36400
3ABD00019968 | DCS800-S01-0045-04 | 45 | 40 | 60 | 37 | 56 | 38 | 76 | 6 | 37000
3ABD00019970 | DCS800-S01-0065-04 | 65 | 54 | 81 | 52 | 78 | 55 | 110 | 6 | 37600
3ABD00019972 | DCS800-S01-0090-04 | 90 | 78 | 117 | 72 | 108 | 66 | 132 | 6 | 39600
3ABD00019974 | DCS800-S01-0125-04 | 125 | 104 | 156 | 100 | 150 | 94 | 188 | 6 | 41900
3ABD00019976 | DCS800-S01-0180-04 | 180 | 148 | 222 | 144 | 216 | 124 | 248 | 15 | 43500
3ABD00019978 | DCS800-S01-0230-04 | 230 | 200 | 300 | 188 | 282 | 178 | 356 | 15 | 44900
3ABD00019981 | DCS800-S01-0315-04 | 315 | 264 | 396 | 250 | 375 | 230 | 460 | 20 | 45800
3ABD00019984 | DCS800-S01-0405-04 | 405 | 320 | 480 | 310 | 465 | 308 | 616 | 20 | 50000
3ABD00019986 | DCS800-S01-0470-04 | 470 | 359 | 539 | 347 | 521 | 321 | 642 | 20 | 54400
3ABD00019990 | DCS800-S01-0610-04 | 610 | 490 | 735 | 482 | 723 | 454 | 908 | 25 | 62500
3ABD00019992 | DCS800-S01-0740-04 | 740 | 596 | 894 | 578 | 867 | 538 | 1076 | 25 | 85400
3ABD00019994 | DCS800-S01-0900-04 | 900 | 700 | 1050 | 670 | 1005 | 620 | 1240 | 25 | 97000
3ABD00019997 | DCS800-S01-1200-04 | 1200 | 888 | 1332 | 872 | 1308 | 764 | 1528 |  | 107000
3ABD00019998 | DCS800-S01-1500-04 | 1500 | 1200 | 1800 | 1156 | 1734 | 1104 | 2208 |  | 136500
3ABD00019999 | DCS800-S01-2000-04 | 2000 | 1479 | 2219 | 1421 | 2132 | 1361 | 2722 |  | 161000
400V，4象限
3ABD00019967 | DCS800-S02-0025-04 | 25 | 23 | 35 | 22 | 33 | 21 | 42 | 6 | 36600
3ABD00019969 | DCS800-S02-0050-04 | 50 | 45 | 68 | 43 | 65 | 38 | 76 | 6 | 37200
3ABD00019971 | DCS800-S02-0075-04 | 75 | 66 | 99 | 64 | 96 | 57 | 114 | 6 | 37800
3ABD00019973 | DCS800-S02-0100-04 | 100 | 78 | 117 | 75 | 113 | 67 | 134 | 6 | 45000
3ABD00019975 | DCS800-S02-0140-04 | 140 | 110 | 165 | 105 | 158 | 99 | 198 | 6 | 45600
3ABD00019977 | DCS800-S02-0200-04 | 200 | 152 | 228 | 148 | 222 | 126 | 252 | 15 | 46500
3ABD00019979 | DCS800-S02-0260-04 | 260 | 214 | 321 | 206 | 309 | 184 | 368 | 15 | 47600
3ABD00019983 | DCS800-S02-0350-04 | 350 | 286 | 429 | 276 | 414 | 265 | 530 | 20 | 57700
3ABD00019985 | DCS800-S02-0450-04 | 450 | 360 | 540 | 346 | 519 | 315 | 630 | 20 | 67200
3ABD00019987 | DCS800-S02-0520-04 | 520 | 398 | 597 | 385 | 578 | 356 | 712 | 20 | 80200
3ABD00019991 | DCS800-S02-0680-04 | 680 | 544 | 816 | 538 | 807 | 492 | 984 | 25 | 84300
3ABD00019993 | DCS800-S02-0820-04 | 820 | 664 | 996 | 648 | 972 | 598 | 1196 | 25 | 112000
3ABD00019995 | DCS800-S02-1000-04 | 1000 | 766 | 1149 | 736 | 1104 | 675 | 1350 | 25 | 123500
3ABD00019997 | DCS800-S02-1200-04 | 1200 | 888 | 1332 | 872 | 1308 | 764 | 1528 |  | 129000
3ABD00019998 | DCS800-S02-1500-04 | 1500 | 1200 | 1800 | 1156 | 1734 | 1104 | 2208 |  | 167700
3ABD00019999 | DCS800-S02-2000-04 | 2000 | 1479 | 2219 | 1421 | 2132 | 1361 | 2722 |  | 203300
500V，2象限
3ABD00019966 | DCS800-S01-0020-05 | 20 | 18 | 27 | 18 | 27 | 18 | 36 | 6 | 36400
3ABD00019968 | DCS800-S01-0045-05 | 45 | 40 | 60 | 37 | 56 | 38 | 76 | 6 | 37000
3ABD00019970 | DCS800-S01-0065-05 | 65 | 54 | 81 | 52 | 78 | 55 | 110 | 6 | 37600
3ABD00019972 | DCS800-S01-0090-05 | 90 | 78 | 117 | 72 | 108 | 66 | 132 | 6 | 39600
3ABD00019974 | DCS800-S01-0125-05 | 125 | 104 | 156 | 100 | 150 | 94 | 188 | 6 | 41900
3ABD00019976 | DCS800-S01-0180-05 | 180 | 148 | 222 | 144 | 216 | 124 | 248 | 15 | 43500
3ABD00019978 | DCS800-S01-0230-05 | 230 | 200 | 300 | 188 | 282 | 178 | 356 | 15 | 44900
3ABD00019981 | DCS800-S01-0315-05 | 315 | 264 | 396 | 250 | 375 | 230 | 460 | 20 | 45800
3ABD00019984 | DCS800-S01-0405-05 | 405 | 320 | 480 | 310 | 465 | 308 | 616 | 20 | 50000
3ABD00019986 | DCS800-S01-0470-05 | 470 | 359 | 539 | 347 | 521 | 321 | 642 | 20 | 54400
3ABD00019990 | DCS800-S01-0610-05 | 610 | 490 | 735 | 482 | 723 | 454 | 908 | 25 | 62500
3ABD00019992 | DCS800-S01-0740-05 | 740 | 596 | 894 | 578 | 867 | 538 | 1076 | 25 | 85400
3ABD00019994 | DCS800-S01-0900-05 | 900 | 700 | 1050 | 670 | 1005 | 620 | 1240 | 25 | 97000
3ABD00019997 | DCS800-S01-1200-05 | 1200 | 888 | 1332 | 872 | 1308 | 764 | 1528 |  | 107000
3ABD00019998 | DCS800-S01-1500-05 | 1500 | 1200 | 1800 | 1156 | 1734 | 1104 | 2208 |  | 136500
3ABD00019999 | DCS800-S01-2000-05 | 2000 | 1479 | 2219 | 1421 | 2132 | 1361 | 2722 |  | 161000
500V，4象限
3ABD00019967 | DCS800-S02-0025-05 | 25 | 23 | 35 | 22 | 33 | 21 | 42 | 6 | 36600
3ABD00019969 | DCS800-S02-0050-05 | 50 | 45 | 68 | 43 | 65 | 38 | 76 | 6 | 37200
3ABD00019971 | DCS800-S02-0075-05 | 75 | 66 | 99 | 64 | 96 | 57 | 114 | 6 | 37800
3ABD00019973 | DCS800-S02-0100-05 | 100 | 78 | 117 | 75 | 113 | 67 | 134 | 6 | 45000
3ABD00019975 | DCS800-S02-0140-05 | 140 | 110 | 165 | 105 | 158 | 99 | 198 | 6 | 45600
3ABD00019977 | DCS800-S02-0200-05 | 200 | 152 | 228 | 148 | 222 | 126 | 252 | 15 | 46500
3ABD00019979 | DCS800-S02-0260-05 | 260 | 214 | 321 | 206 | 309 | 184 | 368 | 15 | 47600
3ABD00019983 | DCS800-S02-0350-05 | 350 | 286 | 429 | 276 | 414 | 265 | 530 | 20 | 57700
3ABD00019985 | DCS800-S02-0450-05 | 450 | 360 | 540 | 346 | 519 | 315 | 630 | 20 | 67200
3ABD00019987 | DCS800-S02-0520-05 | 520 | 398 | 597 | 385 | 578 | 356 | 712 | 20 | 80200
3ABD00019991 | DCS800-S02-0680-05 | 680 | 544 | 816 | 538 | 807 | 492 | 984 | 25 | 84300
3ABD00019993 | DCS800-S02-0820-05 | 820 | 664 | 996 | 648 | 972 | 598 | 1196 | 25 | 112000
3ABD00019995 | DCS800-S02-1000-05 | 1000 | 766 | 1149 | 736 | 1104 | 675 | 1350 | 25 | 123500
3ABD00019997 | DCS800-S02-1200-05 | 1200 | 888 | 1332 | 872 | 1308 | 764 | 1528 |  | 129000
3ABD00019998 | DCS800-S02-1500-05 | 1500 | 1200 | 1800 | 1156 | 1734 | 1104 | 2208 |  | 167700
3ABD00019999 | DCS800-S02-2000-05 | 2000 | 1479 | 2219 | 1421 | 2132 | 1361 | 2722 |  | 203300
600V，2象限
3ABD00019980 | DCS800-S01-0290-06 | 290 | 240 | 360 | 225 | 337 | 205 | 410 |  | 51000
3ABD00019989 | DCS800-S01-0590-06 | 590 | 470 | 705 | 472 | 708 | 434 | 868 |  | 85500
3ABD00019996 | DCS800-S01-0900-06 | 900 | 684 | 1026 | 670 | 1005 | 594 | 1188 |  | 111200
3ABD00019998 | DCS800-S01-1500-06 | 1500 | 1200 | 1800 | 1104 | 1656 | 1104 | 2208 |  | 167600
3ABD00019999 | DCS800-S01-2000-06 | 2000 | 1479 | 2219 | 1421 | 2132 | 1361 | 2722 |  | 199000
3ABD00020796 | DCS800-S01-2050-06 | 2050 | 1520 | 2280 | 1450 | 2175 | 1430 | 2860 |  | 223700
600V，4象限
3ABD00019982 | DCS800-S02-0320-06 | 320 | 256 | 384 | 246 | 369 | 235 | 470 |  | 62200
3ABD00019988 | DCS800-S02-0650-06 | 650 | 514 | 771 | 508 | 762 | 462 | 924 |  | 122000
3ABD00019996 | DCS800-S02-0900-06 | 900 | 684 | 1026 | 670 | 1005 | 594 | 1188 |  | 133000
3ABD00019998 | DCS800-S02-1500-06 | 1500 | 1200 | 1800 | 1104 | 1656 | 1104 | 2208 |  | 201000
3ABD00020796 | DCS800-S02-2050-06 | 2050 | 1520 | 2280 | 1450 | 2175 | 1430 | 2860 |  | 263000
690V，2象限
3ABD00019996 | DCS800-S01-0900-07 | 900 | 684 | 1026 | 670 | 1005 | 594 | 1188 |  | 136000
3ABD00019998 | DCS800-S01-1500-07 | 1500 | 1200 | 1800 | 1104 | 1656 | 1104 | 2208 |  | 183000
3ABD00019999 | DCS800-S01-2000-07 | 2000 | 1479 | 2219 | 1421 | 2132 | 1361 | 2722 |  | 204000
3ABD00020796 | DCS800-S01-2050-07 | 2050 | 1520 | 2280 | 1450 | 2175 | 1430 | 2860 |  | 229000
690V，4象限
3ABD00019996 | DCS800-S02-0900-07 | 900 | 684 | 1026 | 670 | 1005 | 594 | 1188 |  | 178000
3ABD00019998 | DCS800-S02-1500-07 | 1500 | 1200 | 1800 | 1104 | 1656 | 1104 | 2208 |  | 208000
3ABD00020796 | DCS800-S02-2050-07 | 2050 | 1520 | 2280 | 1450 | 2175 | 1430 | 2860 |  | 287000

## DCS800 Option
DCS800系列通用型全数字直流变流器可选件价目
No. | 设备描述 |  |  |  |  | 产品代号 | 代码 | 价格(元)
1 | 控制盘和通讯可选件
1.1 | 控制盘和安装组件
DCS800-PAN控制盘是模块的标准配置
| ACS/H-CP-EXT | 控制盘安装组件(含3米电缆) |  |  |  |  | +J409 | 见ACS550可选件
| DCS800-PAN可插拔安装组件(含3米电缆，ODPI-01适配器) |  |  |  |  | 3ABD00021073 | --------- | 2600
1.2 | 通讯可选件
1.2.1 | RPBA-01 | PROFIBUS-DP |  |  |  |  | +K454 | 见ACS800可选件
| RDNA-01 | DeviceNet |  |  |  |  | +K451 | 见ACS800可选件
| RCAN-01 | CANopen | [5 empty] | 见ACS800可选件
| RCNA-01 | ControlNet | [5 empty] | 见ACS800可选件
| RMBA-01 | Modbus |  |  |  |  | +K458 | 见ACS800可选件
1.2.2 | 扩展I/O及继电器输出的扩展I/O
| RAIO-01 | Analog I/O Extension |  |  |  |  | +L500 | 见ACS800可选件
| RDIO-01 | Digital I/O Extension |  |  |  |  | +L501 | 见ACS800可选件
| AIMA-01 | I/O Extension Adapter |  |  |  |  | --------- | 见ACS800可选件
1.2.3 | 快速光纤DDCS通讯模块 Module COM-8x
| SDCS-COM-81 | Modulebus 10Mbd |  |  |  | 3ABD00020799 | +L508 | 6800
| SDCS-COM-82 | 用于以前的NxxA系列通讯适配器 |  |  |  | 3ABD00020800 | +L509 | 7000
1.2.4 | 传动串行通讯接口板
| SDCS-DSL-4 | Serial Communication |  |  | Built in | 3ABD00020798 | +S199 | 2100
用于外部磁场、主从、12相连接及点对点通讯
2 | 接口板，测量板及IOB-2x/IOB-3的安装件
2.1 | 带涂层的I/O数字量接口板
| SDCS-IOB-21-coat 含一根1.7m长扁平电缆X1=>X1 |  |  |  | 24...48V DC | 3ABD00021074 |  | 5900
| SDCS-IOB-22-coat 含一根1.7m长扁平电缆X1=>X1 |  |  |  | 115V AC | 3ABD00021075 |  | 5900
| SDCS-IOB-23-coat 含一根1.7m长扁平电缆X1=>X1 |  |  |  | 230V AC | 3ABD00021076 |  | 5900
| 当仅使用SDCS-IOB-3-coat板时，需要下述电缆（两根，价格已包含） |  |  |  |  | 3ABD00021077
| SDCS-IOB-3-coat 含两根1.7m长扁平电缆X1=>X1&X2=>X2 | [6 empty] | 6100
当同时使用IOB-2x-coat和IOB-3-coat时，需要三根26芯的扁平电缆
| SDCS-IOB-21/IOB-3-coat 含两根1.7m、一根0.5米长扁平电缆 |  |  |  |  | 3ABD00021078 |  | 12000
| SDCS-IOB-22/IOB-3-coat 含两根1.7m、一根0.5米长扁平电缆 |  |  |  |  | 3ABD00021079 |  | 12000
| SDCS-IOB-23/IOB-3-coat 含两根1.7m、一根0.5米长扁平电缆 |  |  |  |  | 3ABD00021080 |  | 12000
2.2 | 标准的I/O数字量接口板
| SDCS-IOB-21 含一根1.7m长扁平电缆X1=>X1 |  |  |  | 24...48V DC | 3ABD00021081 |  | 5000
| SDCS-IOB-22 含一根1.7m长扁平电缆X1=>X1 |  |  |  | 115V AC | 3ABD00021082 |  | 5000
| SDCS-IOB-23 含一根1.7m长扁平电缆X1=>X1 |  |  |  | 230V AC | 3ABD00021083 |  | 5000
| 当仅使用SDCS-IOB-3板时，需要下述电缆（两根，价格已包含） |  |  |  |  | 3ABD00021084
| SDCS-IOB-3 含两根1.7m长扁平电缆X1=>X1&X2=>X2 | [6 empty] | 5400
当同时使用IOB-2x和IOB-3时，需要三根26芯的扁平电缆
| SDCS-IOB-21/IOB-3 含两根1.7m、一根0.5米长扁平电缆 |  |  |  |  | 3ABD00021085 |  | 10000
| SDCS-IOB-22/IOB-3 含两根1.7m、一根0.5米长扁平电缆 |  |  |  |  | 3ABD00021086 |  | 10000
| SDCS-IOB-23/IOB-3 含两根1.7m、一根0.5米长扁平电缆 |  |  |  |  | 3ABD00021087 |  | 10000
2.3 | IOB-2x/IOB-3安装件 | 含接地母排及螺钉等尺寸 WXDXH =>290x19x218mm |  |  |  | 3ABD00021088 |  | 800
3 | 单相磁场和三相磁场
3.1 | DCS800磁场配置列表
|  | 内部磁场 |  | 外部磁场
|  | 型号 |  | 型号：三相或单相
| 模块结构，电流 | 内置 | FEX-425-INT | DCF803-0035 | DCF503B0050 | DCF504B0050 | DCS800-S0x-..
| 400V_525V | 1Q/3-Ph. | 1Q/3-Ph. | 1Q/3-Phase | 1Q/1-Phase | 4Q/1-Phase | 2Q&4Q/3-Phase
| D1 20 - 140A | x / 6A | --- | x | x | x | x
| D2 180 - 260A | x / 15A | --- | x | x | x | x
| D3 315 - 520A | x / 20A | --- | x | x | x | x
| D4 610 - 1000A | x / 25A | --- | x | x | x | x
600V
| D3 290 - 320A | --- | --- | x | x | x | x
| D4 590 - 650A | --- | --- | x | x | x | x
400V_500V
| D5 900 - 2000A | --- | x | x | x | x | x
(525V_690V)*
| D6 1900 - 3000A | --- | --- | x | x | x | x
| D7 2050 - 5200A | --- | --- | x | x | x | x
注意：
对于D1到D4结构，20A...1000A的模块：
(1)400V_525V(不包括3相600V AC)，在模块内部内置了6A至25A的磁场，且价格已经包含在模块价格之中。
(2)对于D3到D4，600V的模块来说，只能使用外部磁场，此时通讯板SDCS-DSL-4(+S199)为标配且价格包含在模块价格之中。
(3)对于D1到D4，400V和525V的模块来说，可以使用所有的外部磁场，但此时需要加通讯板SDCS-DSL-4(+S199)。
对于D5结构，900A...2000A的模块:
(1)可通过选择代码+S164来选择内置的三相半控磁场FEX-425-INT, 不可逆。
最大输出电流为25A ，最大进线电压为3x500V AC；*当交流进线电压大于525V小于690V时，需要使用变压器。
(2)可使用所有的外部磁场，同时通讯板SDCS-DSL-4为标配。
对于D6到D7结构，1900A...5200A的模块:
只能使用外部磁场，同时通讯板SDCS-DSL-4为标配。
3.2 | 三相磁场
下述三相半控磁场均带涂层
可内置的三相半控磁场，不可逆，最大进线交流电压525V
仅适用于400V..500V交流进线D5结构的模块
3.2.1 | SDCS-FEX-425-INT |  | 3x500V AC | 25A | 可内置 |  | +S164 | 13000
[5 empty] | 可单独购买 | 3ABD00021043
外置三相半控磁场，不可逆，最大进线交流电压525V，仅适用于D3...D4/600V和D5...D7, 900A...5200A的模块
也可以用于D1...D4模块，此时应将模块内的内置磁场屏蔽。
3.2.2 | DCF803-0035 |  | 3x500V AC | 35A | 外置 | 3ABD00021044 |  | 14500
3.2.3 | DCS800/CON-4主控板与外部单相磁场，三相磁场，12相连接，主从控制的连接电缆
| Cable Fex-4 - DSL 0.54m |  |  |  |  | 3ABD00021047 |  | 1200
| Cable Fex-4 - DSL 4m |  |  |  |  | 3ABD00021048 |  | 1500
3.3 | 单相整流磁场
3.3.1 | 外置单相半控磁场，不可逆
| DCF503B0050 |  |  | 50A | 外置 | 3ABD00021045 |  | 19900
3.3.2 | 外置单相全控磁场，可逆
| DCF504B0050 |  |  | 50A | 外置 | 3ABD00021046 |  | 23200
3.4 | 自耦变压器
3.4.1 | 自耦变压器400V, 415V, 460V and 500V
| T3.01 | 7A AC |  |  |  | 3ABD10014239 |  | 4500
| T3.02 | 13A AC |  |  |  | 3ABD00009201 |  | 5700
| T3.03 | 17A AC |  |  |  | 3ABD10014468 |  | 6800
| T3.04 | 33A AC |  |  |  | 3ABD10014476 |  | 9600
| T3.05 | 57A AC |  |  |  | 3ABD10014450 |  | 13000
自耦变压器525V, 575V, 600V and 690V
| T3.11 | 7A AC |  |  |  | 3ABD00009202 |  | 5100
| T3.13 | 17A AC |  |  |  | 3ABD10017181 |  | 7900
| T3.14 | 33A AC |  |  |  | 3ABD10017190 |  | 12400
| T3.15 | 57A AC |  |  |  | 3ABD10017203 |  | 15200
3.4.2 | 辅助电源变压器T2 380...690V=>115/230V，单相
| T2-EI 150 | 1400VA |  |  |  | 3ABD10017556 |  | 3700
4 | 进线电抗器
3x400/500/525V AC
| 20 / 25A DC | ND01 | 18A/512uH |  |  | 3ABD00008821 |  | 3300
| 45 / 50A DC | ND02 | 37A/250uH |  |  | 3ABD00008822 |  | 3700
| 65 / 75A DC | ND04 | 55A/168uH |  |  | 3ABD00008824 |  | 4800
| 90 / 100A DC | ND06 | 102A/90uH |  |  | 3ABD00008826 |  | 6300
| 125 / 140A DC | ND06 | 102A/90uH |  |  | 3ABD00008826 |  | 6300
| 180 / 200A DC | ND07 | 184A/50uH |  |  | 3ABD00008827 |  | 7100
| 230 / 260A DC | ND07 | 184A/50uH |  |  | 3ABD00008827 |  | 7100
| 315 / 350A DC | ND09 | 245A/37.5uH |  |  | 3ABD00008829 |  | 9300
| 405 / 450A DC | ND10 | 367A/25.0uH |  |  | 3ABD00008830 |  | 11600
| 470 / 520A DC | ND10 | 367A/25.0uH |  |  | 3ABD00008830 |  | 11600
| 610 / 680A DC | ND12 | 490A/18.8uH |  |  | 3ABD00008832 |  | 16100
| 740 / 820 A DC | ND13 | 698A/18.2uH |  |  | 3ABD00008833 |  | 18900
| 900 / 1000A DC | ND13 | 698A/18.2uH |  |  | 3ABD00008833 |  | 18900
| 1200A DC | ND14 | 930A/9.90uH |  |  | 3ABD00008834 |  | 24400
| 1500A DC | ND15 | 1163A/10.9uH |  |  | 3ABD00008835 |  | 29300
| 2000A DC | ND16 | 1510A/6.10uH |  |  | 3ABD00008836 |  | 37800
3x600V AC
| 290 / 320A DC | ND08 | 196A/56.3uH |  |  | 3ABD00008823 |  | 9000
| 590 / 650A DC | ND13 | 698A/18.2uH |  |  | 3ABD00008833 |  | 18900
3x600...690V AC
| 900A DC | ND13 | 698A/18.2uH |  |  | 3ABD00008833 |  | 18900
| 1500A DC | ND15 | 1163A/10.9uH |  |  | 3ABD00008835 |  | 29300
| 2000A DC | ND16 * | 1510A/6.10uH |  |  | 3ABD00008836 |  | 37800
*强制风冷
5 | 熔断器
20...1000A模块可选用的快速熔断器，价格包括三只熔断器
DCS800 D5,D6和D7模块(900A-5200A)内部装有熔断器
| 400/500/525V交流进线 | [6 empty] | 3 pcs.
| 20 / 25A DC | 170M1564 - 50A/660V Blade or knife fuses |  |  |  | 3ABD09838767 |  | 950
| 45 / 50A DC | 170M1565 - 63A/660V Blade or knife fuses |  |  |  | 3ABD00009688 |  | 1000
| 65 / 75A DC | 170M1568 - 125A/660V Blade or knife fuses |  |  |  | 3ABD10012686 |  | 1200
| 90 / 100A DC | 170M1568 - 125A/660V Blade or knife fuses |  |  |  | 3ABD10012686 |  | 1200
| 125 / 140A DC | 170M3815 - 200A/660V Blade or knife fuses |  |  |  | 3ABD10012694 |  | 2500
| 180 / 200A DC | 170M3816 - 250A/660V Blade or knife fuses |  |  |  | 3ABD10028574 |  | 2700
| 230 / 260A DC | 170M3817 - 315A/660V Blade or knife fuses |  |  |  | 3ABD10030510 |  | 2800
| 315 / 350A DC | 170M5810 - 500A/660V Blade or knife fuses |  |  |  | 3ABD10012708 |  | 3900
| 405 / 450A DC | 170M6811 - 700A/660V Blade or knife fuses |  |  |  | 3ABD10012716 |  | 6300
| 470 / 520A DC | 170M6811 - 700A/660V Blade or knife fuses |  |  |  | 3ABD10012716 |  | 6300
| 610 / 680A DC | 170M6163 - 900A/660V Screw type fuses | [5 empty] | 6900
| 740 / 820A DC | 170M6163 - 900A/660V Screw type fuses | [5 empty] | 6900
| 900 / 1000A DC | 170M6166 - 1250A/660V Screw type fuses |  |  |  | 3ABD10012741 |  | 9800
| 600V交流进线 | [6 empty] | 3 pcs.
| 290 / 320A DC | 170M5810 - 500A/660V Blade or knife fuses |  |  |  | 3ABD10012708 |  | 3900
| 590 / 650A DC | 170M6813 - 900A/660V Blade or knife fuses |  |  |  | 3ABD10012724 |  | 6900
6 | 启动，调试，编程和维护工具
6.1 | DriveWindow Light Vers. 2.xx为随机标准配置
6.2 | DCS800调试和维护工具
| DriveWindow 2.2x及PCMCIA组件 | [6 empty] | 见ACS800可选件
使用DriveWindow需要同时选用SDCS-COM-8x板
| PCI/PCMCIA Adapter (Used for Desktop) | [6 empty] | 见ACS800可选件
7 | IEC61131 编程
| DCS800可编程卡 |  |  |  | 内置 |  | +S200 | 5100
| SDCS-MEM-8 |  |  |  | 可单独购买 | 3ABD00020797 |  | 5100
8 | 单相的DCS800 Demo Case |  |  |  |  | 3ABD00021096 |  | 66000
9 | 卷取软件包(装于可编程卡SDCS-MEM-8内)
| SDCS-MEM-8+WiIT for Experts |  |  |  | 内置 |  | +S202 | 7600
[5 empty] | 可单独购买 | 3ABD00025211 |  | 7600

## DCS800 Type_code
DCS800订货代码和订货说明
说明：
(1)所有模块控制盘为标准配置；
(2)20A-1000A（D1-D4）模块内部磁场为标准配置； 1200A-2000A（D5）模块不含磁场，25A内置磁场为可选件； 1900A-5200A（D6，D7）模块不能加内置磁场；
(3)20A-1000A（D1-D4）模块不含SDCS-DSL-4板，此板为可选件； 1200A-5200A（D5-D7）模块标准配置含SDCS-DSL-4板； 三相励磁、12脉、主从、传动至传动通讯等应用时必须使用此板；
(4)模块风机电压标准配置： D1-D5：230V/单相 D6：04/05/08为400-500V/三相 D6：06/07为600-690V/三相 D7：400V/690V/三相 可选电压见列表
(5)应用程序存储卡为可选件

## DCS800 Option_code
DCS800内置可选件列表
附加码 | 型号 | 说明
+K451 | RDNA-01 | DeviceNet适配器
+K454 | RPBA-01 | PROFIBUS-DP适配器
+K458 | RMBA-01 | Modbus适配器
+L500 | RAIO-01 | 模拟I/O扩展模块
+L501 | RDIO-01 | 数字I/O扩展模块
+L508 | SDCS-COM-81 | 用于Modulebus 10Mbd
+L509 | SDCS-COM-82 | 用于NxxA系列现场总线适配器 5Mbd
+S164 | SDCS-FEX-425-INT | 配内置磁场励磁 (仅限D5)，含0.54m Fex-4-DSL电缆
+S171 | 风机电压115V (仅限D4)
+S172 | 风机电压400-500V/三相(仅限D6)
+S173 | 风机电压600-690V/三相(仅限D6)
+S199 | SDCS-DSL-4 | 串行通讯板
+S200 | SDCS-MEM-8 | 存储卡
+S202 | SDCS-MEM-8+WiIT for Experts | 含卷取软件包的存储卡
0J404 |  | 无控制盘
0S199 |  | 无SDCS-DSL-4 板(仅限 D5,D6,D7)

## ACSM1
ACSM1高性能机械传动产品价目
输入电压: 三相AC380V~480V；价格不含控制盘；防护等级IP20
Code No. | Type | I2N | PN | Frame | Brake | Price
|  | (A) | (kW) | Size | Chopper | (RMB)
产品代号 | 产品型号 | 额定输 | 电机额 | 外型 | 制动 | 价格
|  | 出电流 | 定功率 | 尺寸 | 斩波器 | (元)
04AS=风冷模块，速度和转矩控制
3ABD00024353-D | ACSM1-04AS-02A5-4 | 2.5 | 0.75 | A | 内含 | 8600
3ABD00024354-D | ACSM1-04AS-03A0-4 | 3 | 1.1 |  |  | 9000
3ABD00024355-D | ACSM1-04AS-04A0-4 | 4 | 1.5 |  |  | 9700
3ABD00024356-D | ACSM1-04AS-05A0-4 | 5 | 2.2 |  |  | 10500
3ABD00024357-D | ACSM1-04AS-07A0-4 | 7 | 3 |  |  | 11500
3ABD00024358-D | ACSM1-04AS-09A5-4 | 9.5 | 4 | B |  | 12400
3ABD00024359-D | ACSM1-04AS-012A-4 | 12 | 5.5 |  |  | 13600
3ABD00024360-D | ACSM1-04AS-016A-4 | 16 | 7.5 |  |  | 15300
3ABD00024361-D | ACSM1-04AS-024A-4 | 24 | 11 | C |  | 17600
3ABD00024362-D | ACSM1-04AS-031A-4 | 31 | 15 |  |  | 21000
3ABD00024363-D | ACSM1-04AS-040A-4 | 40 | 18.5 |  |  | 24000
3ABD00024364-D | ACSM1-04AS-046A-4 | 46 | 22 |  |  | 27500
3ABD00024365-D | ACSM1-04AS-060A-4 | 60 | 30 | D |  | 32700
3ABD00024366-D | ACSM1-04AS-073A-4 | 73 | 37 |  |  | 37300
3ABD00024367-D | ACSM1-04AS-090A-4 | 90 | 45 |  |  | 46500
3ABD00024400 | ACSM1-04AS-110A-4 | 110 | 55 | E |  | 68500
3ABD00024401 | ACSM1-04AS-135A-4 | 135 | 75 |  |  | 81800
3ABD00024402 | ACSM1-04AS-175A-4 | 175 | 90 |  |  | 93600
3ABD00024403 | ACSM1-04AS-210A-4 | 210 | 110 |  |  | 111500
04AM=风冷模块，运动控制
3ABD00024368-D | ACSM1-04AM-02A5-4 | 2.5 | 0.75 | A | 内含 | 11400
3ABD00024369-D | ACSM1-04AM-03A0-4 | 3 | 1.1 |  |  | 11800
3ABD00024370-D | ACSM1-04AM-04A0-4 | 4 | 1.5 |  |  | 12500
3ABD00024371-D | ACSM1-04AM-05A0-4 | 5 | 2.2 |  |  | 13300
3ABD00024372-D | ACSM1-04AM-07A0-4 | 7 | 3 |  |  | 14300
3ABD00024373-D | ACSM1-04AM-09A5-4 | 9.5 | 4 | B |  | 15200
3ABD00024374-D | ACSM1-04AM-012A-4 | 12 | 5.5 |  |  | 16400
3ABD00024375-D | ACSM1-04AM-016A-4 | 16 | 7.5 |  |  | 18100
3ABD00024376-D | ACSM1-04AM-024A-4 | 24 | 11 | C |  | 20400
3ABD00024377-D | ACSM1-04AM-031A-4 | 31 | 15 |  |  | 23800
3ABD00024378-D | ACSM1-04AM-040A-4 | 40 | 18.5 |  |  | 26800
3ABD00024379-D | ACSM1-04AM-046A-4 | 46 | 22 |  |  | 30300
3ABD00024380-D | ACSM1-04AM-060A-4 | 60 | 30 | D |  | 35500
3ABD00024381-D | ACSM1-04AM-073A-4 | 73 | 37 |  |  | 40100
3ABD00024382-D | ACSM1-04AM-090A-4 | 90 | 45 |  |  | 49300
3ABD00024404 | ACSM1-04AM-110A-4 | 110 | 55 | E |  | 73700
3ABD00024405 | ACSM1-04AM-135A-4 | 135 | 75 |  |  | 88000
3ABD00024406 | ACSM1-04AM-175A-4 | 175 | 90 |  |  | 101000
3ABD00024407 | ACSM1-04AM-210A-4 | 210 | 110 |  |  | 119900
04CS=冷却底板模块，速度和转矩控制
3ABD00024383-D | ACSM1-04CS-024A-4 | 24 | 11 | C | 内含 | 17600
3ABD00024384-D | ACSM1-04CS-031A-4 | 31 | 15 |  |  | 21000
3ABD00024385-D | ACSM1-04CS-040A-4 | 40 | 18.5 |  |  | 24000
3ABD00024386-D | ACSM1-04CS-046A-4 | 46 | 22 |  |  | 27500
3ABD00024387-D | ACSM1-04CS-060A-4 | 60 | 30 | D |  | 32700
3ABD00024388-D | ACSM1-04CS-073A-4 | 73 | 37 |  |  | 37300
3ABD00024389-D | ACSM1-04CS-090A-4 | 90 | 45 |  |  | 46500
04CM=冷却底板模块，运动控制
3ABD00024390-D | ACSM1-04CM-024A-4 | 24 | 11 | C | 内含 | 20400
3ABD00024391-D | ACSM1-04CM-031A-4 | 31 | 15 |  |  | 23800
3ABD00024392-D | ACSM1-04CM-040A-4 | 40 | 18.5 |  |  | 26800
3ABD00024393-D | ACSM1-04CM-046A-4 | 46 | 22 |  |  | 30300
3ABD00024394-D | ACSM1-04CM-060A-4 | 60 | 30 | D |  | 35500
3ABD00024395-D | ACSM1-04CM-073A-4 | 73 | 37 |  |  | 40100
3ABD00024396-D | ACSM1-04CM-090A-4 | 90 | 45 |  |  | 49300
ACSM1可选件（Option）
制动电阻（Braking Resistor）
Code No. | Type | Description |  |  |  | Price
产品代号 | 产品型号 | 说明 |  |  |  | 价格(元)
3ABD68711401 | JBR-01 | 制动电阻(Braking Resistor, IP21) |  |  |  | 1200
3ABD68711410 | JBR-03 | 制动电阻(Braking Resistor, IP21) |  |  |  | 1400
3ABD68711428 | JBR-04 | 制动电阻(Braking Resistor, IP21) |  |  |  | 2550
3ABD68711436 | JBR-05 | 制动电阻(Braking Resistor, IP21) |  |  |  | 2800
3ABD68711444 | JBR-06 | 制动电阻(Braking Resistor, IP21) |  |  |  | 3550
可选适配器模块（Option Module）
Code No. | Type | Description |  |  |  | Price
产品代号 | 产品型号 | 说明 |  |  |  | 价格(元)
3ABD68805422 | FEN-01 | TTL编码器接口模块 |  |  |  | 2350
（可选项代码+L517）
3ABD68805830 | FEN-11 | 绝对值型脉冲编码器接口 |  |  |  | 2350
（可选项代码+L518）
3ABD68805848 | FEN-21 | 旋转编码器接口 |  |  |  | 2350
（可选项代码+L516）
3ABD68978955 | FEN-31 | HTL编码器接口模块 |  |  |  | 2350
（可选项代码+L502）
3ABD68805384 | FIO-11 | 模拟I/O扩展模块 |  |  |  | 2350
（可选项代码+L500）
3ABD68805368 | FIO-01 | 数字I/O扩展模块 |  |  |  | 2350
（可选项代码+L501）
3ABD68980283 | FIO-21 | 模拟和数字I/O扩展模块 |  |  |  | 2350
（可选项代码+L519）
3ABD00024427 | FPBA-01 | Profibus DP总线适配器接口模块 |  |  |  | 2450
（可选项代码+K454）
3ABD00024428 | FCAN-01 | CanOpen总线适配器接口模块 |  |  |  | 2450
（可选项代码+K457）
3ABD00024429 | FDNA-01 | DeviceNet总线适配器接口模块 |  |  |  | 2450
（可选项代码+K451）
输入电抗器（AC Mains Choke）
Code No. | Type | Description |  |  |  | Price
产品代号 | 产品型号 | 说明 |  |  |  | 价格(元)
3ABD68711185 | CHK-01 | Mains Choke 0.75-1.5kW |  |  |  | 1000
3ABD68711193 | CHK-02 | Mains Choke 2.2-3.0kW |  |  |  | 1450
3ABD68711215 | CHK-03 | Mains Choke 4-5.5kW |  |  |  | 1850
3ABD68711231 | CHK-04 | Mains Choke 7.5kW |  |  |  | 1900
3ABD68711240 | CHK-05 | Mains Choke 11-15kW |  |  |  | 3200
3ABD68711266 | CHK-06 | Mains Choke 18.5-22kW |  |  |  | 4000
3ABD68816238 | CHK-07 | Mains Choke 30kW |  |  |  | 5500
3ABD68816246 | CHK-08 | Mains Choke 37-45kW |  |  |  | 5950
主电源EMC滤波器（Mains Filter）
Code No. | Type | Description |  |  |  | Price
产品代号 | 产品型号 | 说明 |  |  |  | 价格(元)
3ABD68711321 | JFI-02 | 0.75-4kW, EMC C2类环境 |  |  |  | 950
3ABD68711339 | JFI-03 | 5.5-11kW, EMC C2类环境 |  |  |  | 1500
3ABD68711355 | JFI-05 | 15-22kW, EMC C2类环境 |  |  |  | 2150
3ABD68711371 | JFI-07 | 30-45kW, EMC C2类环境 |  |  |  | 3450
编程和维护工具（Programming and Maintenance Tool）
Code No. | Type and Description |  |  |  |  | Price
产品代号 | 产品型号和说明 |  |  |  |  | 价格(元)
3ABD68748615 | DriveStudio 1.x (Win2000/XP) incl. SPC and Serial |  |  |  |  | 15550
Connection Cable OPCA-02
包括SPC编程软件和串口连接电缆OPCA-02
控制盘（Control Panel）
Code No. | Type | Description |  |  |  | Price
产品代号 | 产品型号 | 说明 |  |  |  | 价格(元)
3ABD00024055 | ACS-CP-A | Assistant Control Panel A |  |  |  | 2750
应用软件（Application Software）
Code No. | Description | Plus Code |  |  |  | Price
产品代号 | 说明 | 可选项代码 |  |  |  | 价格(元)
3ABD00024500 | Winder Program | N5000 |  |  |  | 850
3ABD00024498 | Winder/Inline Library | N3000 |  |  |  | 1350
Note on A91: 注意销售代号与ACS350可选件的区别
Note on A93: 注意销售代号与ACS350可选件的区别
Note on A95: 注意销售代号与ACS350可选件的区别

## Brochures & Exihibition
ABB传动产品资料价目
产品代号 | 资料名称 | 单价(元)
Code No. | Name | Unit Price
ACS55 & ACS150 & ACS350 & ACS310
3ABD00012743 | ACS55用户手册(ACS55 User's Manual) | 5
3AFE68576032 | ACS150英文用户手册(ACS150 User's Manual EN) | 15 | 待定
3ABD00018671 | ACS150用户手册(ACS150 User's Manual) | 16
3AFE68462401 | ACS350英文用户手册 (ACS350 User's Manual EN) | 20 | 待定
3ABD00018670 | ACS350用户手册 (ACS350 User's Manual) | 16 | 待定
3ABD00027163 | ACS310用户手册 (ACS310 User 's Manual) | 12
3ABD00027162 | ACS310简明用户手册 (ACS310 Short User 's Manual) | 3
ACS510 & ACS550
3ABD00016170 | ACS510用户手册(ACS510 User 's Manual) | 13
3ABD00017199 | ACS510英文用户手册(ACS510 User 's Manual EN) | 20
3ABD00011743 | ACS550用户手册(ACS550 User 's Manual) | 11
3AUA0000001418 | ACS550英文用户手册(ACS550 User 's Manual EN) | 11.4
DC直流传动 DC Drive
3ABD00008753 | DCS400技术样本 | 13
3ABD00018961 | DCS800固件手册 | 55
3ABD00018962 | DCS800硬件手册 | 30
ACS1000 & ACS6000 & ACS5000
3ABD00009891 | ACS1000技术样本 | 11
3ABD00009892 | ACS1000用户手册 | 27 | 27
3ABD00010934 | ACS6000技术样本 | 24
2UBB000030 | ACS5000技术样本 | 18 | 18
2UBB000001 | ACS5000水冷型用户手册 | 17
2UBB000009 | ACS5000空冷型用户手册 | 15
ACS800单传动
3ABD00009803 | ACS800固件手册 | 27.6
3ABD00009805 | ACS800硬件手册 | 14.3
3ABD00010448 | ACS800固件手册（PFC宏） | 17
3ABD00010450 | ACS800固件手册（提升宏） | 19.8
3ABD00009807 | ACS801固件手册（主从宏） | 4.6
3ABD00009804 | ACS800自定义编程 | 12 | 17
3ABD00012103 | ACS800-07硬件手册 | 10.8 | 19.8
3ABD00010853 | ACS800-04硬件手册 | 13.8 | 4.6
3ABD00009808 | ACS800 RAIO-01模拟I/O扩展模块手册 | 3.3
3ABD00009809 | ACS800 RDIO-01数字I/O扩展模块手册 | 3.3
3ABD00009810 | ACS800 RTAC-01脉冲编码器接口模块手册 | 3.3
3ABD00009811 | ACS800 RDCO光纤通讯模块手册 | 3.3
3ABD00009821 | ACS800 RPBA-01 Profibus-DP适配器手册 | 3.3
3ABD00009819 | ACS800 RMBA-01 Modbus适配器手册 | 3.3
3ABD00013011 | ACS800-07硬件手册(大传动） | 15
3ABD00015611 | ACS800-04硬件手册 (0.55-200kW小功率) | 15
3ABD00017403 | ACS800-04P固件手册 | 30 | 30
3ABD00009806 | ACS800-02硬件手册 | 25 | 25
3ABD00016266 | ACS800-11硬件手册 | 18 | 18
3ABD00009726 | ACS800宣传手册 (版本G) | 13
3ABD00018063 | ACS800传动模块技术样本 | 14
3ABD00010449 | ACS800卷曲手册 | 36
3ABD00013993 | ACS800-17硬件手册 | 35 | 35
3ABD00019156 | ACS800-37硬件手册 | 38 | 38
3ABD00020527 | FPBA-01 Profibus-DP适配器用户手册 | 12 | 12
3ABD00020461 | ACS800-07P柜体式传动硬件手册 | 20
3ABD00018827 | ACS800-67硬件手册 | 25
3ABD00018828 | ACS800-67固件手册 | 30
3ABD00022681 | RSYC-01同步单元用户手册 | 10
3ABD00019301 | FOCH du/dt滤波器安装指导 | 5
3AFE64382101 | ACS800-01硬件手册（英） | 38 | 38
3AFE64527592 | ACS800标准应用程序固件手册 7.x（英） | 50 | 50
ACS800多传动
3ABD00013984 | ACS800多传动安全须知 | 4.2
3ABD00013985 | ACS800多传动柜体式传动机械安装 | 5.8
3ABD00013986 | ACS800多传动模块 | 4.2
3ABD00013987 | ACS800多传动电气安装指导 | 5.8
3ABD00013988 | ACS800二极管供电单元 | 25
3ABD00013983 | ACS800-104逆变器模块硬件手册 | 40
3ABD00015409 | ACS800-104 IGBT供电模块(ISU)硬件手册 | 32
3ABD00013982 | ACS800多传动模块产品目录 | 65
3ABD00013990 | ACS800-207柜式 IGBT供电单元硬件手册 | 18
3ABD00015407 | ACS800 IGBT供电控制程序固件手册 | 16
3ABD00015408 | ACS800-407和ACS800-807柜式晶闸管供电单元(TSU)用户手册 | 26
3ABD00013991 | ACS800-107硬件手册 | 14
3ABD00013989 | ACS800-307/507柜式二极管供电单元用户手册 | 29.8
3ABD00009256 | ACS800系统软件7.x固件手册 | 20
备注：本清单中所列手册为收费样本，ABB渠道伙伴可通过市场基金订购。
ABB传动产品免费资料
产品代号 | 资料名称
Code No. | Name
3ABD00012154 | ACS550折页
3ABD00012152 | ACS550宣传手册
3ABD00009895 | DCS400宣传手册
3ABD00018959 | DCS800宣传手册
3ABD00018958 | DCS800折页
3ABD00009889 | ACS1000折页
3ABD00009890 | ACS1000宣传手册
3ABD00017807 | ACS5000宣传手册
3ABD00011715 | ACS6000宣传手册
3ABD00013715 | ACS800多传动宣传手册
3ABD00009727 | ACS800折页
3ABD00016231 | ACS510折页
3ABD00017602 | ACS510宣传手册
3ABD00013013 | 手提袋
3ABD00018845 | ACS150宣传手册
3ABD00018844 | ACS350宣传手册
3ABD00027164 | ACS310宣传手册
3ABD00017672 | ACS800-04P折页
3ABD00020679 | ACS800订货信息
3ABD00021042 | AC800M PLC选型手册
3ABD00021651 | ACSM1宣传手册
3ABD00021650 | ACSM1折页
3ABD00021693 | ABB传动公司介绍
ABB传动展览展示用品订购清单
序号 | 市场宣传及展览展示用品名称 | 单价(元) | 单位
No. | Marketing Material | Price | Unit
1 | ACS5000展版Poster（1张一套） | 150 | 张
2 | ACS1000展板Poster（1张一套） | 150 | 张
3 | ACS510展板Poster (2张一套） | 150 | 张
4 | DC展板Poster（3张一套） | 150 | 张
5 | ACS800展板（2张一套） | 150 | 张
6 | ACS550展板（2张一套） | 150 | 张
7 | ACS350展版（2张一套） | 150 | 张
8 | ACS150展版（2张一套） | 150 | 张
9 | ACSM1展板（2张一套） | 150 | 张
10 | ABB传动产品资料光盘（带ABB公司标志） | 10 | 张

## Other charge
其它费用 （运费、更改采购合同、退货、占库）
Other Charges (Freight;Order Change;Take Back Goods;Interim Storage)
运费 | 中铁快运 Zhongtie | 铁路快件 Railway | 空运 Air Freight | EMS | 传动装置及可选项重量表(Weight) | 收费(元)
Freight | [5 empty] | （RMB）
由于买方忘记订购应用宏或软件，发货后要求加装，不管是返回模块或控制板，来往运费自理。由于
加装软件 | ABB方漏装、装错应用宏或软件，要及时补装并承担来往运费。
Add to |  |  |  | 每件付对方服务费 |  | 100
Load SW | Buyer forget buying Macro or SW, require download after shipment, buyer will pay carriage whatever module or circuit board back to ABB and will pay service fees per piece. ABB forget or mistake download Macro or SW, will re-download in time, charge with carriage and pay servece fees to buyer per piece.
1：标准产品（SCOT中SCC类型）：
| 未发货前想取消或更改合同，ABB将根据修改数量及金额视情况要求渠道伙伴申请审批；需要事先传 |  |  |  |  | 报价
真给ABB更新的合同。
更改 | For standard product order(SCOT SCC order),if any cancellations or changes before shipment involves big amounts or big quantity, it need get ABB's approval and the updated paper order should be faxed to ABB. |  |  |  |  | Quotation
采购合同 | 2：非标准产品（除SCOT中SCC类型之外的产品）：
Change | 未发货前想取消或更改合同，要分别不同产品及合同进程状态收取服务费。对于已投产或已向海外采
Purchase | 购的合同如更改将根据实际损失情况收取费用；需要事先征得ABB同意并传真给ABB更新的合同。 |  |  |  |  | 报价
Order | For Non-standard product order (except SCC order),any cancellation or changes before shipment need to get ABB's approval. Service fee will be charged according to different products and order implement status. It will charge base on actual loss if order has been implemented or purchased from oversea. The updated paper order should be faxed to ABB in advance. |  |  |  |  | Quotation
| 3：项目特价合同一般不允许取消，特殊情况，需提交申请表，由ABB管理层进行审批。相关费用参照 |  |  |  |  | 报价
第1，2条之规定；需要事先传真给ABB更新的合同。
| For project special price order, the cancellation before shipment is not allowed. If any special case, CP need to submit applicaiton form and get approval from ABB. Service charges will follow the above. The updated paper order should be faxed to ABB in advance. |  |  |  |  | Quotation
1：由于买方原因，通用单传动交流变频器（380V且无可选项）在发货后（系统发货但实物未提）3个
| 月内要求退货的，需要收取服务费每单100元；需要事先传真给ABB更新的合同。 |  |  |  |  | 100
For buyer caused AC single drive return (380V, without option) , if the goods is till remian in ABB's
warehouse,the service charge is 100RMB per order. The faxed updated paper order is required also.
退货 | 2：由于买方原因，通用单传动交流变频器（380V且无可选项）在发货后（已提货未使用）3个月内要求退货，ABB检查无损后方能办理；每件收取退货服务费为原采购价的2%；除服务费外，还要相应的收取更新包装费、检测服务费、遗失随机材料费、遗失质量检测报告单的补办费等；需要事先传真给ABB更新的合同。
Goods |  |  |  | 每件收服务费为原采购价的 |  | 2%
Return | For buyer caused AC single drive return (380V, without option),if the goods has left ABB's wharehouse but not been used within 3 month, the function re-test is a must. 2% of the original purchase price will be charged as sevice fee. Depends on different situation, an extra sevice fee may be charged as package renewal fee, testing fee, documetaiton fee or test reporting fee. The updated paper order should be faxed to ABB. |  |  |  |  | 手续费最低不低于100元。更新包装等费用另算。
3：根据退货合同的类型、产品、数量及金额，ABB将视情况要求渠道伙伴提交申请表交由ABB管理层
进行审批。
Depends on the order type, product category, return quantity and return amonts, ABB may require
CP submit appication form for approval.
4：不符合上述限定条件的退货，原则上不予办理。可协助寻找买方。
If fall short of above conditions, the related goods return is refused. ABB can help CP looking for
potential buyer.
备注 | 以上更改合同及退货政策所涉及的产品不包括电机和备件。
Remark | Above statements are only for Drives, excludes motor, machine and spare parts.
由于买方原因，过期不提货或推迟交货，占压ABB成品仓库，将收取临时占用仓库费。如若超过
三个月还未提货，ABB有权将货物转卖或移作它用。
占用仓库 |  |  |  | 每周每米宽占地 |  | 100
Interim | Buyer's cause, delay pick up or postpone due day, seriously occupy ABB final goods warehouse,
Storage | fill charge interim storage fee RMB/ week * width meter.If exceed 3 months has not pick goods
up, ABB has rights sell to other customer or do other treatment.
如果买方希望的交货期比价格表中列示的正常交货期短，为此ABB将要求供应商加急供货或者为此
ABB需要特殊安排以满足提前的交货期的，ABB将视情况收取加急费。
加急费 |  |  |  | 每件收加急费为原采购价的 |  | 2-3%
Emergency | If buyer requires a shorter delievery time than the lead time given in price List,ABB would have to
Fee | negotiate and urge the oversea supplier or some special arrangement in ABB workshop are
required to accomplish the shorter delievery date,ABB will charge the emergency feeaccordingly.

## Weight
交直流传动产品及可选项重量一览表(Weight)
注：此表中产品的重量都包括产品外包装的重量。(Remark: The weight include external package)
ACS55系列 |  | CompAC Option系列可选项
Frame Size（外型尺寸） | Weight(kg) 重量(公斤) | Type(型号) | Weight(kg) 重量(公斤)
A | 0.84 | ACS-BRK-C | 10
B | 0.84 | ACS-BRK-D | 22
C | 1.32 | ACS-CP-C | 0.107
|  | ACS-CP-D | 0.111
ACS150/ACS350/ACS310系列
ACSM1系列
Type(型号) | Weight(kg) 重量(公斤) | Frame Size（外型尺寸） | Weight(kg) 重量(公斤)
ACS150-R0 | 1.1 | A | 3.6
ACS150-R1 | 1.3 | B | 6
ACS150-R2 | 1.5 | C | 12
ACS350/ACS310-R0 | 1.1 | D | 20.4
ACS350/ACS310-R1 | 1.3 | E | 80
ACS350-R2 | 1.5
ACS350/ACS310-R3 | 2.5
ACS350/ACS310-R4 | 4.4
ACS550/ACS510系列 |  | DCS400系列
Type(型号) | Weight(kg) 重量(公斤) | Type(型号) | Weight(kg)重量(公斤)
ACS550-01-03A3-4/ACS510-01-03A3-4 | 8.5 | DCS401.0020至0125 | 14
ACS550-01-04A1-4/ACS510-01-04A1-4 | 8.5 | DCS401.0180至0230 | 21
ACS550-01-05A4-4/ACS510-01-05A6-4 | 8.5 | DCS401.0315 | 28
ACS550-01-06A9-4/ACS510-01-07A2-4 | 8.5 | DCS401.0405 | 30
ACS550-01-08A8-4/ACS510-01-09A4-4 | 8.5 | DCS401.0500 | 30
ACS550-01-012A-4/ACS510-01-012A-4 | 8.5 | DCS401.0610至0900 | 43
ACS550-01-015A-4/ACS510-01-017A-4 | 11 | DCS402.0025至0140 | 15
ACS550-01-023A-4/ACS510-01-025A-4 | 11 | DCS402.0200 | 22
ACS550-01-031A-4/ACS510-01-031A-4 | 19 | DCS402.0260 | 30
ACS550-01-038A-4/ACS510-01-038A-4 | 19 | DCS402.0350至0550 | 34
ACS550-01-045A-4/ACS510-01-046A-4 | 19 | DCS402.0680至1000 | 47
ACS550-01-059A-4/ACS510-01-060A-4 | 27
ACS550-01-072A-4/ACS510-01-072A-4 | 27 | DCS400系列可选项
ACS550-01-087A-4/ACS510-01-088A-4 | 27 | DCF503-0050 | 10
ACS550-01-125A-4/ACS510-01-125A-4 | 45
ACS550-01-157A-4/ACS510-01-157A-4 | 78 | DCS800系列可选项
ACS550-01-180A-4/ACS510-01-180A-4 | 78 | Type(型号) | Weight(kg)重量(公斤)
ACS550-01-195A-4/ACS510-01-195A-4 | 78 | DCF803-0035 | 5
ACS550-01-246A-4/ACS510-01-246A-4 | 78 | DCF503B0050 | 10
ACS550-01-290A-4/ACS510-01-290A-4 | 78 | DCF504B0050 | 10
DCS800系列 |  | ACS550/510-07系列
Frame(外型尺寸) | Weight(kg) 重量(公斤) | Frame(外型尺寸) | Weight(kg) 重量(公斤)
D1 | 16 | R1 | 170.00
D2 | 22 | R2 | 173.00
D3 | 34 | R3 | 180.00
D4 | 47 | R4 | 188.00
D5 | 135 | R5 | 236.00
D6 | 215 | R6 | 272.00
D7 | 365
ACS800-01/04系列 |  | ACS800-07/07P系列
Type(型号) | Weight(kg) 重量(公斤) | Type(型号) | Weight(kg)重量(公斤)
ACS800-01-0003-3+P901 至0009 | 11 | ACS800-07 R5/R6 | 320
ACS800-01-0011-3+P901 至0020 | 17 | ACS800-07/07P-0260-3+P901 | 405
ACS800-01-0025-3+P901 | 30 | ACS800-07/07P-0320-3+P901 | 405
ACS800-01-0030-3+P901 | 30 | ACS800-07/07P-0400-3+P901 | 405
ACS800-01-0040-3+P901 | 38 | ACS800-07/07P-0440-3+P901 | 520
ACS800-01-0050-3+P901 | 38 | ACS800-07/07P-0490-3+P901 | 520
ACS800-01-0060-3+P901 | 38
ACS800-01-0075-3+P901 | 77
ACS800-01-(0100-0205)-3+P901 | 83
ACS800-04-0023-3+P901 | 17
ACS800-04-0035-3+P901 | 30 | ACS800-11/31系列
ACS800-04-(0003-0205)+P901 | 同ACS800-01 | Frame(外型尺寸) | Weight(kg)重量(公斤)
ACS800-04(04P)-0140-3+P901 | 132 | R5 | 78
ACS800-04(04P)-0170-3+P901 | 132 | R6 | 125
ACS800-04(04P)-0210-3+P901 | 135
ACS800-04(04P)-0260-3+P901 | 250 | ACS800-17/37系列
ACS800-04(04P)-0320-3+P901 | 250 | Frame(外型尺寸) | Weight(kg)重量(公斤)
ACS800-04(04P)-0400-3+P901 | 250 | R6 | 280
ACS800-04(04P)-0440-3+P901 | 265
ACS800-04(04P)-0490-3+P901 | 265
ACS800系列可选项 |  | ACS800系列可选项
Type(型号) | Weight(kg) 重量(公斤) | Type(型号) | Weight(kg)重量(公斤)
NOCH0016-60 | 3 | SACE08RE44 | 6
NOCH0030-60 | 5 | SACE15RE22 | 6
NOCH0070-60 | 10 | SACE15RE13 | 6
NOCH0120-60 | 24 | SAFUR90F575 | 13
NOCH0260-60 | 39 | SAFUR80F500 | 15
FOCH0260-70 | 49 | SAFUR125F500 | 26
FOCH0320-50 | 67 | SAFUR200F500 | 31
FOCH0610-70 | 67 | SAFUR210F575 | 28
NOCH0016-62 | 6 | SAFUR180F460 | 33
NOCH0030-62 | 10 | NBRA-653C | 4
NOCH0070-62 | 16 | NBRA-656C | 4
NOCH0016-65KIT | 4 | NBRA-657C | 4
NOCH0030-65KIT | 6 | NBRA-658C | 30
NOCH0070-65KIT | 12 | NBRA-659C | 30
400宽空柜体 | 200 | NBRA-663C | 4
600宽空柜体 | 220 | NBRA-669C | 30
800宽空柜体 | 250 | CDP312R | 0.13
|  | RPBA-01 | 0.471

## 中铁快运
中铁快运国内主要到站运价表
The Freight Price List of ZhongTie Express
元 / 公斤(RMB/kg)
| 站名 | 运价 |  | 站名 | 运价 |  | 站名 | 运价 |  | 站名 | 运价 |  | 站名 | 运价 |  | 站名 | 运价
A | 鞍山 | 1.8 | G | 广州 | 5.1 |  | 嘉兴 | 3.8 |  | 南通市 | 3.7 |  | 通化 | 2.8 | Y | 烟台 | 2.8
| 安阳 | 1.8 |  | 桂林 | 4.7 |  | 济宁 | 1.8 |  | 南宁 | 5.5 |  | 天水 | 3.3 |  | 银川 | 3.3
| 阿克苏 | 7.4 |  | 桂林北 | 4.7 |  | 揭阳 | 5.5 |  | 宁波 | 3.8 |  | 唐山 | 0.8 |  | 营口 | 1.8
| 安庆 | 3.3 |  | 贵阳 | 5.1 |  | 金州 | 2.3 |  | 南阳 | 2.8 |  | 塘沽 | 0.8 |  | 岳阳 | 3.3
B | 包头 | 2.3 |  | 广州东 | 5.5 |  | 集宁南 | 1.8 |  | 南昌 | 3.3 |  | 通辽 | 2.3 |  | 永州 | 4.3
| 包头东 | 2.3 |  | 格尔木 | 5.9 |  | 九江 | 3.3 |  | 南平 | 4.7 |  | 铁岭 | 2.3 |  | 延吉 | 3.8
| 本溪 | 2.3 |  | 赣州 | 4.3 |  | 锦州 | 1.3 |  | 内江 | 4.7 |  | 图们 | 3.8 |  | 兖州 | 1.8
| 保定 | 0.8 | H | 海拉尔 | 4.3 |  | 佳木斯 | 4.3 | P | 萍乡 | 4.1 |  | 桐城 | 3.3 |  | 义乌 | 3.8
| 宝鸡 | 3.3 |  | 哈尔滨 | 3.3 |  | 吉首 | 4.3 |  | 盘锦 | 1.8 |  | 腾州 | 1.8 |  | 玉林 | 5.5
| 蚌埠 | 2.3 |  | 衡阳 | 4.3 |  | 景德镇 | 3.8 |  | 赁祥 | 5.9 |  | 天津 | 0.8 |  | 榆次 | 1.3
| 白城 | 2.8 |  | 哈尔滨东 | 3.3 | K | 喀什 | 8 | Q | 青岛 | 2.3 |  | 土鲁番市 | 7.1 |  | 余姚 | 3.8
| 泊头 | 1.3 |  | 呼和浩特 | 1.8 |  | 昆明 | 5.9 |  | 秦皇岛 | 1.3 |  | 天津西 | 0.8 |  | 宜昌 | 3.3
C | 成都 | 4.7 |  | 杭州 | 3.8 |  | 开封 | 2.3 |  | 衢州 | 4.3 | W | 乌鲁木齐 | 6.5 |  | 鹰潭 | 4.3
| 长春 | 2.8 |  | 杭州东 | 3.8 |  | 库尔勒 | 6.8 |  | 青州市 | 1.8 |  | 无锡 | 3.3 |  | 运城 | 2.3
| 重庆 | 4.7 |  | 汉口 | 2.8 | L | 聊城 | 1.3 |  | 齐齐哈尔 | 3.3 |  | 武昌 | 2.8 | Z | 枣庄市 | 2.1
| 长沙 | 3.8 |  | 怀化 | 4.3 |  | 辽阳 | 1.8 |  | 泉州 | 5.5 |  | 瓦房店 | 2.3 |  | 枣庄西 | 1.8
| 常州 | 3.3 |  | 合肥 | 2.8 |  | 兰州 | 4.3 | R | 让湖路 | 3.3 |  | 潍坊 | 1.8 |  | 郑州 | 1.8
| 沧州 | 1.3 |  | 合肥西 | 2.8 |  | 洛阳 | 2.3 | S | 上海 | 3.3 |  | 芜湖 | 3.3 |  | 淄博 | 1.8
| 郴州 | 4.3 |  | 荷泽 | 1.8 |  | 柳州 | 5.1 |  | 深圳 | 5.9 |  | 梧州市 | 6.3 |  | 株洲 | 3.8
| 赤峰 | 1.8 |  | 邯郸 | 1.3 |  | 漯河 | 2.3 |  | 沈阳 | 1.8 | X | 西安 | 2.8 |  | 镇江 | 2.8
| 潮州 | 5.6 |  | 哈密 | 5.9 |  | 临汾 | 2.3 |  | 沈阳北 | 1.8 |  | 徐州 | 2.3 |  | 湛江 | 5.9
| 承德 | 1.3 |  | 海口市 | 6.7 |  | 临河 | 2.8 |  | 四平 | 2.3 |  | 西宁 | 4.7 |  | 珠海市 | 5.9
D | 大连 | 2.3 |  | 惠州 | 5.5 |  | 连云港 | 2.8 |  | 商丘 | 1.8 |  | 厦门 | 5.5 |  | 漳州 | 4.7
| 大同 | 1.3 |  | 黄山 | 3.3 |  | 临沂 | 2.3 |  | 十堰 | 3.3 |  | 宣城 | 3.3 |  | 遵义 | 5.1
| 丹东 | 2.3 |  | 湖州南 | 3.3 |  | 拉萨市 | 7.4 |  | 三门峡 | 2.3 |  | 新沂 | 2.3 |  | 周村 | 2.2
| 东莞 | 5.9 |  | 侯马 | 2.3 |  | 廊坊 | 0.8 |  | 汕头 | 5.6 |  | 向塘 | 3.3 |  | 张家口市 | 1.3
| 东莞东 | 5.6 |  | 黄石 | 3.1 |  | 龙川 | 4.9 |  | 绍兴 | 3.8 |  | 邢台 | 1.3 |  | 中山市 | 5.7
| 敦化 | 3.3 |  | 河源 | 4.7 |  | 娄底 | 4.3 |  | 三亚市 | 7.5 |  | 许昌 | 2.3 |  | 张家界 | 3.8
| 德州 | 1.3 |  | 和田 | 9.7 |  | 辽源 | 2.8 |  | 韶关 | 4.7 |  | 咸阳 | 2.8 |  | 涿州 | 0.8
| 丹阳 | 3.3 |  | 衡水 | 1.3 |  | 庐江 | 2.8 |  | 石家庄 | 1.3 |  | 新乡 | 1.8 |  | 肇庆 | 5.1
| 大庆 | 3.3 | J | 金华西 | 3.8 | M | 绵阳 | 4.3 |  | 上饶 | 4.9 |  | 襄樊 | 2.8 |  | 周口 | 2.7
E | 二连 | 2.3 |  | 济南 | 1.3 |  | 马鞍山 | 2.8 |  | 三明 | 4.7 |  | 萧山 | 3.8 |  | 张家港市 | 3.7
F | 福州 | 5.1 |  | 吉安 | 3.8 |  | 梅河口 | 2.3 |  | 苏州 | 3.3 |  | 湘潭 | 3.8 |  | 诸暨 | 3.8
| 阜阳 | 2.3 |  | 济南东 | 1.3 |  | 梅州 | 5.1 |  | 松源 | 2.8 |  | 新化 | 4.3 |  | 驻马店市 | 3.8
| 阜新 | 1.8 |  | 吉林 | 2.8 |  | 牡丹江 | 3.8 | T | 太原 | 1.8 |  | 新余 | 3.9 |  | 自贡 | 5.1
| 凤凰城 | 2.3 |  | 焦作 | 1.8 |  | 茂名 | 5.9 |  | 天柱山 | 3.3 |  | 孝感 | 3.2
| 抚顺 | 2.3 |  | 胶州 | 2.3 | N | 南京 | 2.8 |  | 泰山 | 1.8 |  | 西昌 | 6.1
注1：最低收费35元。
注2：单件货物超过50公斤加收50%超重费。
注3：单件货物超过200公斤 (含)，中铁快运拒收。
注4：中铁快运服务时限为3天—4天。
注5：异地中转派送每公里4元。
注6：根据节假日工作时间要求，在法定假日和周六、日的加急提货，每票加收服务费160元/票。
北京发货

## 铁快
铁路快件国内主要到站运价表
The Freight Price List of Train Transport
元 / 公斤(RMB/kg)
| 到站 | 运费 | 货期(天) |  | 到站 | 运费 | 货期(天) |  | 到站 | 运费 | 货期(天)
A | 鞍山 | 0.96 | 4 |  | 加格达奇 | 2.08 | 7 |  | 苏州 | 1.72 | 6
B | 白城 | 1.46 | 5 |  | 佳木斯 | 2.08 | 7 |  | 宿阳 | 1.3 | 5
| 白银西 | 2.08 | 7 |  | 嘉兴 | 1.9 | 6 | T | 太原 | 0.74 | 4
| 蚌埠 | 1.3 | 5 |  | 金华西 | 2.08 | 7 |  | 泰安 | 0.78 | 4
| 包头 | 1.1 | 5 |  | 金州 | 1.2 | 5 |  | 天津 | 0.2 | 3
| 宝鸡 | 1.66 | 6 |  | 锦州 | 0.7 | 4 |  | 铁岭 | 1.1 | 5
| 保定 | 0.22 | 3 |  | 景德镇 | 1.98 | 7 |  | 通化 | 1.4 | 5
| 本溪 | 1.06 | 4 | K | 开封 | 1.06 | 4 |  | 通辽 | 1.16 | 5
C | 沧州 | 0.4 | 3 |  | 昆明 | 3.32 | 9 |  | 铜陵 | 1.66 | 6
| 长春 | 1.34 | 5 | L | 来舟 | 2.46 | 8 |  | 图们 | 1.9 | 6
| 长沙 | 1.9 | 6 |  | 兰州 | 2.18 | 7 | W | 瓦房店 | 1.1 | 5
| 常州 | 1.62 | 6 |  | 辽阳 | 1 | 4 |  | 潍坊 | 0.96 | 4
| 朝阳镇 | 1.34 | 5 |  | 临沂 | 1.1 | 5 |  | 乌兰巴托 | 8.5 | -
| 郴州 | 2.26 | 7 |  | 柳州 | 2.68 | 8 |  | 乌鲁木齐 | 3.74 | 11
| 成都 | 2.36 | 8 |  | 滦县 | 0.32 | 3 |  | 无锡 | 1.72 | 6
| 承德 | 0.38 | 3 |  | 洛阳 | 1.1 | 5 |  | 芜湖 | 1.62 | 6
| 赤峰 | 0.78 | 4 |  | 漯河 | 1.1 | 5 |  | 五台山 | 0.5 | 3
D | 大连 | 1.24 | 5 | M | 马鞍山 | 1.56 | 6 |  | 武昌 | 1.56 | 6
| 大庆 | 1.62 | 6 |  | 满洲里 | 2.36 | 8 | X | 西安 | 1.5 | 5
| 大石 | 0.96 | 4 |  | 梅河口 | 1.3 | 5 |  | 西宁 | 2.36 | 8
| 大同 | 0.54 | 3 |  | 牡丹江 | 1.98 | 7 |  | 厦门 | 2.9 | 9
| 丹东 | 1.3 | 5 | N | 南昌 | 1.82 | 6 |  | 襄樊 | 1.5 | 5
| 丹阳 | 1.62 | 6 |  | 南京 | 1.4 | 5 |  | 忻州 | 0.66 | 1
| 德州 | 0.54 | 3 |  | 南宁 | 2.9 | 9 |  | 徐州 | 1.1 | 5
E | 二连 | 1.1 | 5 |  | 宁波 | 2.08 | 7 |  | 许昌 | 1.05 | 4
F | 福州 | 2.68 | 8 | P | 平罗 | 1.62 | 6 |  | 宣城 | 1.66 | 6
| 抚顺 | 1.06 | 4 |  | 平壤 | 8.5 | - | Y | 烟台 | 1.34 | 5
| 阜新 | 0.86 | 4 | Q | 齐齐哈尔 | 1.66 | 5 |  | 兖州 | 0.9 | 4
G | 广州 | 2.58 | 8 |  | 秦皇岛 | 0.42 | 3 |  | 义乌 | 1.98 | 7
H | 哈尔滨 | 1.62 | 6 |  | 青岛 | 1.2 | 5 |  | 银川 | 1.66 | 6
| 海城 | 0.9 | 4 |  | 青铜峡 | 1.78 | 6 |  | 鹰潭 | 2.18 | 7
| 海拉尔 | 2.18 | 7 |  | 青州市 | 0.9 | 4 |  | 原平 | 0.62 | 4
| 汉口 | 1.56 | 6 |  | 衢州 | 2.18 | 7 |  | 岳阳 | 1.78 | 6
| 杭州 | 1.9 | 6 | R | 日照 | 1.3 | 5 | Z | 枣庄西 | 1 | 4
| 合肥 | 1.46 | 5 | S | 三门峡 | 1.24 | 5 |  | 湛江 | 3.1 | 9
| 衡阳 | 2.08 | 7 |  | 商丘 | 0.96 | 4 |  | 张家口 | 0.32 | 3
| 呼和浩特 | 0.9 | 4 |  | 上海 | 1.82 | 6 |  | 镇江 | 1.56 | 6
| 淮北 | 1.16 | 5 |  | 韶关 | 2.36 | 8 |  | 郑州 | 0.96 | 4
J | 吉林 | 1.5 | 5 |  | 沈阳 | 1 | 4 |  | 株州 | 1.98 | 7
| 集宁南 | 0.7 | 4 |  | 石家庄北 | 0.42 | 3 |  | 驻马店 | 1.2 | 5
| 济南 | 0.7 | 4 |  | 四平 | 1.2 | 5 |  | 淄博 | 0.86 | 4
注1：最低收费5元。
注2：在此价格基础上每件收取20元/件服务费，服务费包括：取货费、签费、扳倒理货费、信息费等。
注3：单件货物超过50公斤的铁路快件拒收，请选择中铁快运。 超过200公斤中铁快运也不操作，请选择其他方式。
注4：铁路快件以5公斤为单位，是纯铁路运费。例如：一件6公斤的货物，运输公司按10公斤计算运费。
注5：异地中转派送每公里4元。
注6：根据节假日工作时间要求，在法定假日和周六、日的加急提货，每票加收服务费160元/票。
北京发货

## 空运
航空运输国内主要到站运价表
Air Freight Price List
单位：元 / 公斤(RMB/kg)
| 航线 | 45KG以下 | 45KG以上 | 100KG以上 | 300KG以上 |  | 航线 | 45KG以下 | 45KG以上 | 100KG以上 | 300KG以上
B | 包头 | 5.1 | 3.7 | 3.2 | 3.2 | Q | 青岛 | 5.5 | 4.3 | 3.8 | 3.8
| 北海 | 10.8 | 8 | 7 | 6 |  | 齐齐哈尔 | 8.2 | 5 | 4.3 | 3.8
C | 长春 | 8.3 | 7.8 | 6.8 | 6.8 | S | 三亚 | 11.8 | 8.8 | 7.7 | 6.6
| 常德 | 7.6 | 5.4 | 4.8 | 4.1 |  | 上海 | 5.9 | 4.7 | 4.1 | 3.5
| 长沙 | 9.1 | 5.5 | 4.8 | 4.1 |  | 汕头 | 10.4 | 6.9 | 6 | 5.2
| 长治 | 4.1 | 3.5 | 3.5 | 3.5 |  | 沙市 | 6.3 | 5 | 4.4 | 4.4
| 常州 | 6.1 | 4.2 | 3.7 | 3.2 |  | 沈阳 | 6.8 | 4.7 | 4.7 | 4.7
| 成都 | 8.5 | 6.2 | 5.4 | 4.8 |  | 深圳 | 9.8 | 7.2 | 6.3 | 5.4
| 重庆 | 9.8 | 6 | 5.3 | 4.8 | T | 太原 | 4.9 | 4.2 | 4.2 | 4.2
D | 大连 | 4.4 | 2.9 | 2.5 | 2.2 |  | 通辽 | 5.5 | 3.9 | 3.5 | 3.5
| 丹东 | 6.4 | 3.8 | 3.3 | 2.8 | W | 潍坊 | 3.6 | 2.9 | 2.5 | 2.2
| 大同 | 3.8 | 2.8 | 2.6 | 2.6 |  | 威海 | 5.5 | 3.1 | 2.7 | 2.3
| 敦煌 | 13.4 | 8.4 | 7.4 | 6.3 |  | 温州 | 8.2 | 5.9 | 5.2 | 4.4
E | 鄂尔多斯 | 5.7 | 3.3 | 2.9 | 2.5 |  | 武汉 | 7.8 | 6.4 | 4.8 | 4.8
F | 福州 | 10 | 6.2 | 5.4 | 4.6 |  | 乌鲁木齐 | 14.6 | 12.3 | 9.3 | 9.3
G | 广州 | 9.4 | 6.9 | 6 | 5.2 |  | 武夷山 | 6.8 | 5.8 | 4.8 | 4.8
| 桂林 | 10.9 | 6.7 | 5.9 | 5 | X | 厦门 | 10.4 | 6.4 | 5.6 | 4.8
| 贵阳 | 11.5 | 7.1 | 6.2 | 5.6 |  | 西安 | 6.2 | 4.3 | 3.8 | 3.2
H | 海口 | 11.2 | 8.3 | 7.3 | 6.2 |  | 西宁 | 10.4 | 6.9 | 5.9 | 5.9
| 海拉尔 | 8.5 | 5.1 | 4.5 | 3.8 |  | 徐州 | 5.5 | 3.1 | 2.7 | 2.3
| 乌兰浩特 | 4.9 | 4.8 | 4.1 | 4.1 |  | 锡林浩特 | 4.4 | 3.4 | 2.9 | 2.9
| 杭州 | 6.8 | 4.8 | 4.2 | 3.6 | Y | 延安 | 4.6 | 3.9 | 3.9 | 3.9
| 哈尔滨 | 8.3 | 7.8 | 7.3 | 7.3 |  | 延吉 | 8 | 4.8 | 4.2 | 3.6
| 合肥 | 5.9 | 4.9 | 3.9 | 3.9 |  | 烟台 | 5.1 | 4.1 | 3.1 | 3.1
| 黄山 | 6.7 | 4.8 | 4.1 | 3.8 |  | 宜宾 | 8.2 | 6.6 | 5.7 | 5.7
| 黄岩 | 9.3 | 5.8 | 5 | 4.8 |  | 宜昌 | 7.8 | 5.6 | 4.9 | 4.2
| 呼和浩特 | 4.5 | 3.9 | 3.9 | 3.9 |  | 银川 | 7.6 | 5.4 | 4.4 | 4.4
J | 济南 | 4.3 | 3.7 | 3.2 | 3.2 |  | 运城 | 6 | 4.2 | 3.8 | 3.8
| 晋江 | 10.2 | 7.8 | 5.5 | 4.8 |  | 义乌 | 8 | 4.8 | 4.2 | 3.6
K | 昆明 | 12.3 | 7.7 | 6.7 | 5.8 | Z | 张家界 | 8.8 | 5.4 | 4.7 | 4
L | 兰州 | 8.7 | 6.8 | 5.3 | 5.3 |  | 湛江 | 10.1 | 8.1 | 7.1 | 6.1
| 拉萨 | 19.4 | 12.4 | 12.4 | 12.4 |  | 郑州 | 5.7 | 4.7 | 3.8 | 3.8
| 连云港 | 4.1 | 3.4 | 3.2 | 3.2 |  | 珠海 | 9.9 | 7.3 | 6.4 | 5.5
| 柳州 | 11.2 | 7 | 6.1 | 5.2
| 洛阳 | 4.3 | 3.4 | 3 | 3
| 泸州 | 7.9 | 6.3 | 5.9 | 5.9
M | 牡丹江 | 6.8 | 5.4 | 4.8 | 4.3
N | 南昌 | 8.8 | 6.2 | 4.9 | 4.9
| 南京 | 6 | 4.2 | 3.6 | 3.1
| 南宁 | 12.3 | 7.8 | 6.7 | 5.8
| 南通 | 6.4 | 4.5 | 3.9 | 3.4
| 南阳 | 5.2 | 4.2 | 3.6 | 3.6
| 宁波 | 7.3 | 5.2 | 4.6 | 3.9
说明：
[1]最低收费86元。
[2]提货费为80元/票。（是指运输公司到ABB工厂的提货费）
[3]因2001年油价上涨，航空公司加收如下费用，燃油费0.2元/kg，地面运输费0.2元/kg。（最低收费5元）
[4]门到门服务视具体情况（距离、时限等）加收相应服务费。同城派送市区内80元/票，远郊区、开发区150元/票。
异地中转派送每公里4元。
[5]24小时加急服务定义：中午12点以前取货，次日14点前提货或送达；中午12点以后取货，次日18点前提货或送达。
[6]限24小时加急服务，5公斤以下收取70元/票加急费，5公斤以上收取100元/票加急费。限12小时加急服务，每票收取200元加急费。
[7]24小时及12小时货物按照“45KG以下”运价的150%结算运费（根据航空公司相关规定）。
[8]以下目的地为隔天有一班（但不固定，临时会有变动，以当天航班为准）：丹东，大同，泸州，南阳，潍坊，乌兰浩特，延安，
锡林浩特。
[9]以下目的地为每天一班(但不固定，以当天航班为准）：北海，常德，敦煌，黄岩，晋江，拉萨，连云港，柳州，洛阳，牡丹江，
南通，齐齐哈尔，汕头，通辽，威海，武夷山，徐州，宜宾，宜昌，义乌，湛江、鄂尔多斯。
[10]根据节假日工作时间要求，在法定假日和周六、日的加急提货，每票加收服务费160元/票。
[11]单件货物超过150公斤 （含），航空公司拒收。（上海和广州可达500公斤，但需赶大航班）
[12]单件货物尺寸单向超过80公分 （含），航空公司拒收。（上海和广州可达160公分，但需赶大航班）
北京发货

## EMS
国内特快邮件资费标准（EMS公司制定的标准）
国内EMS邮件起重500克20元，每续重500克或其零数加收费用参照下表：
（邮政部门的区域划分）
重量 | 资费
（克） | 1 区 | 2 区 | 3 区
500 | 6 | 9 | 15
1 区：北京、天津、河北、山东、内蒙古、山西、辽宁、河南、吉林、安徽、江苏、黑龙江、陕西、
宁夏、上海、湖北、浙江、甘肃、江西、湖南
2 区：福建、四川、重庆、青海、广东、贵州、广西、云南、海南
3 区：新疆、西藏